## Hoja1
TARIFA 2026
Fercofloor - Sistemas de Suelo Radiante
PRECIOS Los precios que figuran en el presente Catálogo-Tarifa de Precios, no incluyen el transporte. Los precios que figuran en el presente Catálogo-Tarifa de Precios, podrán ser variados sin previo aviso. En todo caso los precios válidos serán los ofrecidos por el departamento comercial. El porte correrá a cargo del comprador si no supera los 300€ en fitting DUO, 600€ en componentes y 3.000€ en placas de suelo radiante, no acumulables. Quedan excluidos los portes pagados fuera de la Península. Las ofertas están a todos los efectos condicionadas al plazo de validez establecido en las mismas y a nuestra posterior aceptación por escrito. En caso de que no se indique explícitamente, el periodo de validez de las ofertas será de 30 días. ACTUALIZACIÓN 2026 Tarifa 2025 será válida para el 2026 con la siguientes modificaciones: A PARTIR DEL 1 DE ABRIL CATÁLOGO 2025 + 5% GENERAL + 8% TERMOSTATOS Y REGULACIÓN+10% EN RESITENCIAS
Página | Código | Descripción | PVP 2025
| CAPÍTULO 1 | SISTEMAS PARA SUELO RADIANTE | €/und | €/m²
6
| NEOMAXI20/26 | Placa plastificada EPS grafitado + EPS grafitcado acústico (1.295mm x 865mm) con tetones de densidad 20 Kg. Altura base 26mm | 16.5585 | 14.784
| NEOMAXI20/40 | Placa plastificada EPS grafitado + EPS grafitcado acústico (1.295mm x 865mm) con tetones de densidad 20 Kg. Altura base 40mm | 22.869 | 20.4225
| NEOMAXI20/49 | Placa plastificada EPS grafitado + EPS grafitcado acústico (1.295mm x 865mm) con tetones de densidad 20 Kg. Altura base 49mm | 26.0925 | 23.289
7
| DINATER25/21+ | Placa básica de gran superficie (1.390mm x 845mm) con tetones de densidad 25 Kg. Altura base 21mm | 11.655 | 9.9645
| DINATER30/21+ | Placa básica de gran superficie (1.390mm x 845mm) con tetones de densidad 30 Kg. Altura base 21mm | 12.3585 | 10.563
| DINATER27/25+ | Placa básica de gran superficie (1.390mm x 845mm) con tetones de densidad 27 Kg. Altura base 25mm | 13.461 | 11.508
| DINAPLAST25/21+ | Placa plastificada de gran superficie (1.390mm x 845mm) con tetones de densidad 25 Kg. Altura base 21mm | 13.8075 | 11.802
| DINAPLAST30/21+ | Placa plastificada de gran superficie (1.390mm x 845mm) con tetones de densidad 30 Kg. Altura base 21mm | 14.9205 | 12.7575
| DINAPLAST27/25+ | Placa plastificada de gran superficie (1.390mm x 845mm) con tetones de densidad 27 Kg. Altura base 25mm | 16.38 | 13.9965
| DINAPLAST25/35+ | Placa plastificada de gran superficie (1.390mm x 845mm) con tetones de densidad 25 Kg. Altura base 35mm | 19.53 | 16.695
| MAXIPLAST20/22 | Placa plastificada (1.290mm x 865mm) con tetones de densidad 20 Kg. Altura base 22mm | 13.23 | 11.802
| MAXIPLAST20/27 | Placa plastificada (1,290mm x 865mm) con tetones de densidad 20 Kg. Altura base 27mm | 15.6765 | 13.9965
| MAXIPLAST20/40 | Placa plastificada (1.290mm x 865mm) con tetones de densidad 20 Kg. Altura base 40mm | 19.845 | 17.724
| MAXITER20/22 | Placa básica ( 1.295mm x 865mm) con tetones de densidad 20 Kg. Altura base 22mm | 11.151 | 9.9645
| MAXITER20/27 | Placa básica ( 1.295mm x 865mm) con tetones de densidad 20 Kg. Altura base 27mm | 12.8835 | 11.508
| MAXITER20/40 | Placa básica ( 1.295mm x 865mm) con tetones de densidad 20 Kg. Altura base 40mm | 17.766 | 15.8655
8
| SPIDER27/19 | Placa termoconformada (1.380mm x 700mm) con tetones con pestaña sujeción densidad 27 Kg. Altura base 19mm | 13.3035 | 13.713
| SPIDER27/21 | Placa termoconformada (1.380mm x 700mm) con tetones con pestaña sujeción densidad 27 Kg. Altura base 21mm | 13.482 | 13.902
| SPIDER27/25 | Placa termoconformada (1.380mm x 700mm) con tetones con pestaña sujeción densidad 27 Kg. Altura base 25mm | 14.742 | 15.0465
| SPIDER25/35 | Placa termoconformada (1.380mm x 700mm) con tetones con pestaña sujeción densidad 25 Kg. Altura base 35mm | 17.556 | 18.102
| SPIDER25/43 | Placa termoconformada (1.380mm x 700mm) con tetones con pestaña sujeción densidad 25 Kg. Altura base 43mm | 18.9945 | 19.5825
| SPIDER25/52 | Placa termoconformada (1.380mm x 700mm) con tetones con pestaña sujeción densidad 25 Kg. Altura base 52mm | 21.1575 | 21.8085
| SPIDER25/60 | Placa termoconformada (1.380mm x 700mm) con tetones con pestaña sujeción densidad 25 Kg. Altura base 67mm | 22.8165 | 23.52
| SPIDER27/19+ | Placa termoconformada (1.380mm x 750mm) con tetones con pestaña sujeción densidad 27 Kg. Altura base 19mm | 14.133 | 13.713
| SPIDER27/21+ | Placa termoconformada (1.380mm x 750mm) con tetones con pestaña sujeción densidad 27 Kg. Altura base 21mm | 14.322 | 13.902
| SPIDER27/25+ | Placa termoconformada (1.380mm x 750mm) con tetones con pestaña sujeción densidad 27 Kg. Altura base 25mm | 15.498 | 15.0465
| SPIDER25/35+ | Placa termoconformada (1.380mm x 750mm) con tetones con pestaña sujeción densidad 25 Kg. Altura base 35mm | 18.648 | 18.102
| SPIDER25/43+ | Placa termoconformada (1.380mm x 750mm) con tetones con pestaña sujeción densidad 25 Kg. Altura base 43mm | 20.1705 | 19.5825
| SPIDER25/52+ | Placa termoconformada (1.380mm x 750mm) con tetones con pestaña sujeción densidad 25 Kg. Altura base 52mm | 22.47 | 21.8085
| SPIDER25/60+ | Placa termoconformada (1.380mm x 750mm) con tetones con pestaña sujeción densidad 25 Kg. Altura base 60mm | 24.2235 | 23.52
9
| SPIDERN20/24+ | Placa EPS + Grafito termoconformada (1.380mm x 750mm) con tetones. Altura base 24mm. RT 0.75 (E.E) | 17.43 | 16.926
| SPIDERN20/40+ | Placa EPS + Grafito termoconformada (1.380mm x 750mm) con tetones. Altura base 40mm. RT 1.25 (E.E) | 22.554 | 21.8925
| SPIDERN20/46+ | Placa EPS + Grafito termoconformada (1.380mm x 750mm) con tetones. Altura base 46mm. RT 1.50 (E.E) | 25.704 | 24.9585
10
| ALUM27 | Rollo de EPS-T1000 (1m x 10m ) laminado con film de aluminio resistente al desgarro. 1000 kPa. Altura base 27mm. Precio Metro |  | 11.8545
| ALUM30 | Rollo de EPS-100 (1m x 10m ) laminado con film de aluminio resistente al desgarro. 50 kPa. Altura base 31mm. Precio Metro |  | 10.5945
| ALUM45 | Rollo de EPS-100 (1m x 6m ) laminado con film de aluminio resistente al desgarro. 100 kPa. Altura base 45mm. Precio Metro |  | 16.1175
| ALUM50 | Rollo de EPS-100 (1m x 6m ) laminado con film de aluminio resistente al desgarro. 50 kPa. Altura base521mm. Precio Metro |  | 14.0385
| ALUMN24 | Rollo de EPS-100 grafitado (1m x 10m) con film de aluminio. Altura 24mm. Precio Metro |  | 11.8545
| ALUMN40 | Rollo de EPS-100 grafitado (1m x 6m) con film de aluminio. Altura 40mm. Precio Metro |  | 16.1175
11
| KLET27 | Rollo de EPS-100 (1m x 10m ) laminado con velcro para sistema Klett. 100 kPa. Altura base 27mm. Precio Metro |  | 13.0935
| KLET30 | Rollo de EPS-100 (1m x 10m ) laminado con velcro para sistema Klett. 50 kPa. Altura base 31mm. Precio Metro |  | 11.8755
| KLET45 | Rollo de EPS-100 (1m x 6m ) laminado con velcro para sistema Klett. 100 kPa. Altura base 45mm. Precio Metro |  | 17.4195
| KLET50 | Rollo de EPS-100 (1m x 6m ) laminado con velcro para sistema Klett. 50 kPa. Altura base 52mm. Precio Metro |  | 15.3195
| KLETN24 | Rollo de EPS-100 grafitado (1m x 10m) laminado con velcro sistema Klett. Altura 24mm. Precio Metro |  | 13.0935
| KLETN40 | Rollo de EPS-100 grafitado (1m x 6m) laminado con velcro sistema Klett. Altura 40mm. Precio Metro |  | 17.4195
12
| SPIDER30/10 | Placa termoconformada (1.380mm x 750mm) con tetones con pestaña sujeción densidad 30 Kg. Altura base 10mm | 14.5005 | 14.658
| SPIDER30/15 | Placa termoconformada (1.380mm x 700mm) con tetones con pestaña sujeción densidad 30 Kg. Altura base 15mm | 15.3825 | 15.855
| SPIDER40/5M | Placa termoconformada Maxi (1.400mm x 800mm) con tetones con pestaña sujeción densidad 40 Kg. Altura base 5mm | 18.2805 | 16.317
| SPIDER30/10M | Placa termoconformada Maxi (1.400mm x 800mm) con tetones con pestaña sujeción densidad 30 Kg. Altura base 10mm | 16.422 | 14.658
| SLIM16 | Placa termoconformada con tetones (Sin EPS) | 10.08 | 10.3845
| SLIM16+ | Placa termoconfiormada con tetones ( Sin EPS) 1380mm x 750mm | 10.6995 | 10.3845
13
| DRY45/21 | Placa reflexiva con tetones de densidad 45 Kg. Altura base 21mm | 18.144 | 15.5085
| DRY45/35 | Placa reflexiva con tetones de densidad 45 Kg. Altura base 35mm | 23.8035 | 20.3385
| DFF | Chapa difusora 2m2 x 0.8mm (opcional) | 42
| DF16 | Difusor metálico para tubo de 16mm. 1.000 x 128 x 0.6mm | 8.0535
| DF164 | Difusor metálico para tubo de 16mm. 1.000 x 120 x 0.4mm | 4.305
14
| DENSIDAD | Suplemento densidad - kg /m2 |  | (+) 0,33€
| ESPESOR | Suplemento espesor 1mm. - 25kg /m2 |  | (+) 0,33€
| NEO | Aislamiento acústico de impacto y aéreo |  | (+)15%€
| DENSIDADN | Suplemento densidad - kg /m2 |  | (+) 0,41€
| ESPESORN | Suplemento espesor 1mm. - 25kg /m2 |  | (+) 0,41€
| SONAR1.1 | Aislamiento acústico independiente foam. Densidad 20Kg. Espesor 5mm | (+) 1,88€
| SONAR1 | Aislamiento acústico unido a placa + foam. Densidad 20Kg. Espesor 5mm |  | (+)3,63 €
| SONAR100 | Bobina foam 100 x 0.72mts. Densidad 20 kg. Espesor 5mm | 149.037
| SONAR102 | Bobina foam 100 x 0.88mts. Densidad 20 kg. Espesor 5mm | 182.154
| SUPLEMENTO20 | Suplemento EPS 1 x 1 m. D 25 kg. Espesor 20 mm |  | 4.725
| SUPLEMENTO30 | Suplemento EPS 1 x 1 m. D 25 kg. Espesor 30 mm |  | 7.0875
| SUPLEMENTO40 | Suplemento EPS 1 x 1 m. D 25 kg. Espesor 40 mm |  | 9.45
| SUPLEMENTO50 | Suplemento EPS 1 x 1 m. D 25 kg. Espesor 50 mm |  | 11.8125
16 |  |  | PVP Rollo | PVP Pallet
| RET10EV100 | Tubería Fercopex Evoh 10x1,2 100mts PEX-A+EVOH | 0.84 | 0.819
| RET12EV100 | Tubería Fercopex Evoh 12x1,1 100mts PEX-A+EVOH | 0.9345 | 0.903
| RET16EV100 | Tubería Fercopex Evoh 16x1,8 (2) 100mts PEX-A+EVOH | 0.966 | 0.945
| RET16EV200 | Tubería Fercopex Evoh 16x1,8 (2) 200mts PEX-A+EVOH | 0.966 | 0.945
| RET16EV500 | Tubería Fercopex Evoh 16x1,8 (2) 500mts PEX-A+EVOH | 0.966 | 0.945
| RET20EV100 | Tubería Fercopex Evoh 20x1,9 (2) 100mts PEX-A+EVOH | 1.26 | 1.2285
| RET20EV200 | Tubería Fercopex Evoh 20x1,9 (2) 200mts PEX-A+EVOH | 1.26 | 1.2285
| RET20EV500 | Tubería Fercopex Evoh 20x1,9 (2) 500mts PEX-A+EVOH | 1.26 | 1.2285
| RET25EV50 | Tubería Fercopex Evoh 25x2,3 50mts PEX-A+EVOH | 1.848 | 1.7955
| RET32EV25 | Tubería Fercopex Evoh 32x2,9 25mts PEX-A+EVOH | 2.9715 | 2.8875
| KLETR16EV200 | Tubería Fercopex Evoh KLETT 16x1,8 (2) 200mts PEX-A+EVOH | 1.386 | 1.3545
| KLETR16EV500 | Tubería Fercopex Evoh KLETT 16x1,8 (2) 500mts PEX-A+EVOH | 1.386 | 1.3545
| KLETR20EV200 | Tubería Fercopex Evoh KLETT 20x1,9 (2) 200mts PEX-A+EVOH | 1.722 | 1.68
| KLETR20EV500 | Tubería Fercopex Evoh KLETT 20x1,9 (2) 500mts PEX-A+EVOH | 1.722 | 1.68
| PERT16EV100 | Tubería Fercopert Evoh 16x1,8 (2) 100mts PERT+EVOH | 0.714 | 0.693
| PERT16EV200 | Tubería Fercopert Evoh 16x1,8 (2) 200mts PERT+EVOH | 0.714 | 0.693
| PERT16EV500 | Tubería Fercopert Evoh 16x1,8 (2) 500mts PERT+EVOH | 0.714 | 0.693
| PERT20EV100 | Tubería Fercopert Evoh 20x1,9 (2) 100mts PERT+EVOH | 0.9765 | 0.945
| PERT20EV200 | Tubería Fercopert Evoh 20x1,9 (2) 200mts PERT+EVOH | 0.9765 | 0.945
| PERT20EV500 | Tubería Fercopert Evoh 20x1,9 (2) 500mts PERT+EVOH | 0.9765 | 0.945
| KLETP16EV200 | Tubería Fercopert Evoh KLETT 16x1,8 (2) 200mts PERT+EVOH | 1.1655 | 1.134
| KLETP16EV500 | Tubería Fercopert Evoh KLETT 16x1,8 (2) 500mts PERT+EVOH | 1.1655 | 1.1025
| KLETP20EV200 | Tubería Fercopert Evoh KLETT 20x1,9 (2) 200mts PERT+EVOH | 1.407 | 1.365
| KLETP20EV500 | Tubería Fercopert Evoh KLETT 20x1,9 (2) 500mts PERT+EVOH | 1.407 | 1.365
17
| MUL16100 | Tubería Multifer 16x2 100mts PEX/AL/PEX | 1.1235 | 1.092
| MUL16200 | Tubería Multifer 16x2 200mts PEX/AL/PEX | 1.1235 | 1.092
| MUL16500 | Tubería Multifer 16x2 500mts PEX/AL/PEX | 1.1235 | 1.092
| MUL20100 | Tubería Multifer 20x2 100mts PEX/AL/PEX | 1.512 | 1.47
| MUL20200 | Tubería Multifer 20x2 200mts PEX/AL/PEX | 1.512 | 1.47
| MUL2550 | Tubería Multifer 25x2,5 50mts PEX/AL/PEX | 2.2365 | 2.1735
| MUL3250 | Tubería Multifer 32x3 50mts PEX/AL/PEX | 3.7485 | 3.6435
| MUL3225 | Tubería Multifer 32x3 25mts PEX/AL/PEX | 3.7485 | 3.6435
| MPE16100 | Tubería Multifer 16x2 100mts PERT/AL/PERT | 1.071 | 1.0395
| MPE16200 | Tubería Multifer 16x2 200mts PERT/AL/PERT | 1.071 | 1.0395
| MPE16500 | Tubería Multifer 16x2 500mts PERT/AL/PERT | 1.071 | 1.0395
| MPE20100 | Tubería Multifer 20x2 100mts PERT/AL/PERT | 1.4385 | 1.3965
| MPE20200 | Tubería Multifer 20x2 200mts PERT/AL/PERT | 1.4385 | 1.3965
| MPE2550 | Tubería Multifer 25x2,5 50mts PERT/AL/PERT | 2.142 | 2.079
| MPE3250 | Tubería Multifer 32x3 50 Mts PERT/AL/PERT | 3.444 | 3.3495
| MPE3225 | Tubería Multifer 32x3 25 Mts PERT/AL/PERT | 3.444 | 3.3495
| MPEF16500 | Tubería MultiFLEX 16x2 500mts PERT/AL/PERT FLEXIBLE | 1.113 | 1.0815
| KMPE16F | Tubería MultiFLEX 16x2 500mts PERT/AL/PERT FLEXIBLE KLETT | 1.4805 | 1.4385
18 | COMPONENTES
| 2763018 | Curva guía diámetro 16-18 | 0.903
| 2763020 | Curva guía diámetro 20 | 1.2705
| 2763026 | Curva guía diámetro 25 | 2.7405
| FCAE1 | Actuador eléctrico Ferco 2 Hilos 220V | 15.2775
| FCAE2 | Actuador eléctrico Ferco 2 Hilos 24V | 19.131
| FCAE3 | Actuador eléctrico Ferco 4 Hilos 220V + micro | 29.841
| FCAEM | Actuador eléctrico mini 230V | 13.65
| AQUASTOP34 | Dispositivo anticirculación de agua fría. Conexión G 3/4'' | 69.3
| BANDAS | Banda perimetral sin babero. Densidad 30kg. Espesor 6mm. Precio metro | 0.4725
| BANDAD | Banda perimetral adhesiva. Densidad 30kg. Espesor 6mm. Precio metro | 0.798
| ADITIVO | Aditivo. Garrafa 25 Litros. Para 80 m2 con 3,5cm espesor de mortero. Precio litro | 72.1875
| ADITIVOC | Aditivo concentrado. Garrafa 5 Litros. Para 80 m2 con 3,5cm espesor de mortero. Precio litro. | 51.1665
| ADITIVOS | Aditivo super concentrado. Garrafa 5 Litros. Para 400 m2 con 3,5cm espesor de mortero. Precio litro | 127.05
| FILM | Film antihumedad. Rollo de 50mts | 47.4075
| GRAIL | Grapa rail 1 metro | 2.856
19
| FCDB | Desbobinadora de doble eje para tuberías 16-20-25 | 578.55
| FCDB1E | Desbobinadora de un eje para tuberías 16-20 | 348.6
| GRAPADORA | Máquina grapadora | 209.475
| GRAPA | Grapa de nylon para tubo | 0.0735
| GTETON | Grapa tetón | 0.336
| GRCLIP | Grapa clip | 0.2625
| JDILA | Junta de dilatación de poliestireno expandido. 200x23cm | 12.768
| VS2 | Válvula eléctrica de Bronce 2 vías + Actuador Eléctrico FCAE1 | 85.05
| VS3 | Válvula eléctrica de Bronce 3 vías + Actuador Eléctrico FCAE1 | 93.45
20
| FC1NS | Caja colector metal 2-5 salidas. Gran Altura. Nuevo Modelo Slim | 139.65
| FC2NS | Caja colector metal 6-10 salidas. Gran Altura. Nuevo Modelo Slim | 161.7
| FC3NS | Caja colector metal 10-13 salidas. Gran Altura. Nuevo Modelo Slim | 204.75
| KITSA | Kit railes 176 para soporte | 6.3
| FC4E | Caja colector metal 2-5 salidas. | 100.8
| FC5E | Caja colector metal 6-10 salidas. | 115.5
| FC6E | Caja colector metal 10-13 salidas. | 131.25
| KITSE | Kit carriles 160mm para soporte | 6.3
| FC1R | Caja colector altura reducida 2-5 salidas. | 82.95
| FC2R | Caja colector altura reducida metal 6-9 salidas. | 100.8
21
| KVPD-L | KIT PARA COLECTOR PLÁSTICO E INOX 3/4'' X 1/2'' | 66.15
| KVPD-TP | KIT PARA COLECTOR PLÁSTICO 1'' | 70.7175
| KVPD-TM | KIT PARA COLECTOR INOX 1'' | 61.2675
22
| FCTE2MN | Colector completo equilibrado PA 1"x2 vías 24x19. R Metal. Sin racores. Rosca metálica y válvula termostatizable M30 | 126
| FCTE3MN | Colector completo equilibrado PA 1"x3 vías 24x19. R Metal. Sin racores. Rosca metálica y válvula termostatizable M30 | 149.1
| FCTE4MN | Colector completo equilibrado PA 1"x4 vías 24x19. R Metal. Sin racores. Rosca metálica y válvula termostatizable M30 | 173.25
| FCTE5MN | Colector completo equilibrado PA 1"x5 vías 24x19. R Metal. Sin racores. Rosca metálica y válvula termostatizable M30 | 196.35
| FCTE6MN | Colector completo equilibrado PA 1"x6 vías 24x19. R Metal. Sin racores. Rosca metálica y válvula termostatizable M30 | 219.45
| FCTE7MN | Colector completo equilibrado PA 1"x7 vías 24x19. R Metal. Sin racores. Rosca metálica y válvula termostatizable M30 | 244.65
| FCTE8MN | Colector completo equilibrado PA 1"x8 vías 24x19. R Metal. Sin racores. Rosca metálica y válvula termostatizable M30 | 300.3
| FCTE9MN | Colector completo equilibrado PA 1"x9 vías 24x19. R Metal. Sin racores. Rosca metálica y válvula termostatizable M30 | 326.55
| FCTE10MN | Colector completo equilibrado PA 1"x10 vías 24x19. R Metal. Sin racores. Rosca metálica y válvula termostatizable M30 | 351.75
| FCTE11MN | Colector completo equilibrado PA 1"x11 vías 24x19. R Metal. Sin racores. Rosca metálica y válvula termostatizable M30 | 376.95
| FCTE12MN | Colector completo equilibrado PA 1"x12 vías 24x19. R Metal. Sin racores. Rosca metálica y válvula termostatizable M30 | 404.25
| FCTE2MEN | Colector completo equilibrado PA 1"x2 vías 24x19. R Metal. Racor 16. Rosca metálica y válvula termostatizable M30 | 134.4
| FCTE3MEN | Colector completo equilibrado PA 1"x3 vías 24x19. R Metal. Racor 16. Rosca metálica y válvula termostatizable M30 | 161.7
| FCTE4MEN | Colector completo equilibrado PA 1"x4 vías 24x19. R Metal. Racor 16. Rosca metálica y válvula termostatizable M30 | 190.05
| FCTE5MEN | Colector completo equilibrado PA 1"x5 vías 24x19. R Metal. Racor 16. Rosca metálica y válvula termostatizable M30 | 217.35
| FCTE6MEN | Colector completo equilibrado PA 1"x6 vías 24x19. R Metal. Racor 16. Rosca metálica y válvula termostatizable M30 | 244.65
| FCTE7MEN | Colector completo equilibrado PA 1"x7 vías 24x19. R Metal. Racor 16. Rosca metálica y válvula termostatizable M30 | 274.05
| FCTE8MEN | Colector completo equilibrado PA 1"x8 vías 24x19. R Metal. Racor 16. Rosca metálica y válvula termostatizable M30 | 333.9
| FCTE9MEN | Colector completo equilibrado PA 1"x9 vías 24x19. R Metal. Racor 16. Rosca metálica y válvula termostatizable M30 | 364.35
| FCTE10MEN | Colector completo equilibrado PA 1"x10 vías 24x19. R Metal. Racor 16. Rosca metálica y válvula termostatizable M30 | 393.75
| FCTE11MEN | Colector completo equilibrado PA 1"x11 vías 24x19. R Metal. Racor 16. Rosca metálica y válvula termostatizable M30 | 423.15
| FCTE12MEN | Colector completo equilibrado PA 1"x12 vías 24x19. R Metal. Racor 16. Rosca metálica y válvula termostatizable M30 | 454.65
| RME16X24 | Racor móvil eurokonus 16x24. Para colector plástico e inox. Doble junta tórica | 2.4255
| RME17X24 | Racor móvil eurokonus 17x24. Para colector plástico e inox. Doble junta tórica | 3.0345
| RME18X24 | Racor móvil eurokonus 18x24. Para colector plástico e inox. Doble junta tórica | 2.793
| RME20X24 | Racor móvil eurokonus 20x24. Para colector plástico e inox. Doble junta tórica | 2.793
| TAPH1 | Tapa hembra en tecnopolímero de 1" | 2.9505
| FCMI | Modulo con purgador y válvulas llenado/vaciado | 28.707
| VLV | válvula llenado y vaciado | 6.3
| VPM | Purgador manual. Calefacción. 1/2" | 4.074
| TERM | Termómetro bimetálico | 6.3
23
| SOPP34 | Soporte con distanciador para colector plástico 3/4" | 13.545
| SOPP1 | Soporte con distanciador para colector plástico 1" | 14.595
| SIPP34 | Soporte sin distanciador para colector plástico 3/4" | 12.222
| SIPP1 | Soporte sin distanciador para colector plástico 1" | 13.356
| JFCT2M | Kit modulo PA válvula manual + modulo equilibrado. 1"x2 vías 24x19. R Metal. Sin Racores | 63.6615
| JFCT3M | Kit modulo PA válvula manual + modulo equilibrado. 1"x3 vías 24x19. R Metal. Sin Racores | 95.487
| JFCT4MI | Kit modulo PA válvula manual + modulo equilibrado. 1"x4 vías con modulo inicial 24x19. R Metal. Sin Racores | 127.3125
| JFCT5MI | Kit modulo PA válvula manual + modulo equilibrado. 1"x5 vías modulo inicial 24x19. R Metal. Sin Racores | 159.138
24
| FCTE2 | Colector completo equilibrado inox 1"x2 vías 24x19. Sin racores | 132.3
| FCTE3 | Colector completo equilibrado inox 1"x3 vías 24x19. Sin racores | 157.5
| FCTE4 | Colector completo equilibrado inox 1"x4 vías 24x19. Sin racores | 181.65
| FCTE5 | Colector completo equilibrado inox 1"x5 vías 24x19. Sin racores | 206.85
| FCTE6 | Colector completo equilibrado inox 1"x6 vías 24x19. Sin racores | 231
| FCTE7 | Colector completo equilibrado inox 1"x7 vías 24x19. Sin racores | 258.3
| FCTE8 | Colector completo equilibrado inox 1"x8 vías 24x19. Sin racores | 316.05
| FCTE9 | Colector completo equilibrado inox 1"x9 vías 24x19. Sin racores | 343.35
| FCTE10 | Colector completo equilibrado inox 1"x10 vías 24x19. Sin racores | 370.65
| FCTE11 | Colector completo equilibrado inox 1"x11 vías 24x19. Sin racores | 396.9
| FCTE12 | Colector completo equilibrado inox 1"x12 vías 24x19. Sin racores | 425.25
| FCTE13 | Colector completo equilibrado inox 1"x13 vías 24x19. Sin racores | 454.65
| FCTE2E | Colector completo equilibrado inox 1"x2 vías 24x19. Racor 16 | 140.7
| FCTE3E | Colector completo equilibrado inox 1"x3 vías 24x19. Racor 16 | 170.1
| FCTE4E | Colector completo equilibrado inox 1"x4 vías 24x19. Racor 16 | 198.45
| FCTE5E | Colector completo equilibrado inox 1"x5 vías 24x19. Racor 16 | 227.85
| FCTE6E | Colector completo equilibrado inox 1"x6 vías 24x19. Racor 16 | 256.2
| FCTE7E | Colector completo equilibrado inox 1"x7 vías 24x19. Racor 16 | 287.7
| FCTE8E | Colector completo equilibrado inox 1"x8 vías 24x19. Racor 16 | 349.65
| FCTE9E | Colector completo equilibrado inox 1"x9 vías 24x19. Racor 16 | 381.15
| FCTE10E | Colector completo equilibrado inox 1"x10 vías 24x19. Racor 16 | 412.65
| FCTE11E | Colector completo equilibrado inox 1"x11 vías 24x19. Racor 16 | 443.1
| FCTE12E | Colector completo equilibrado inox 1"x12 vías 24x19. Racor 16 | 475.65
| FCTE13E | Colector completo equilibrado inox 1"x13 vías 24x19. Racor 16 | 509.25
| FCTE2-1 | Colector completo equilibrado inox 1"x2 vías 24x19. Purgador y válvula en línea. Sin racores | 113.4
| FCTE3-1 | Colector completo equilibrado inox 1"x3 vías 24x19. Purgador y válvula en línea. Sin racores | 134.4
| FCTE4-1 | Colector completo equilibrado inox 1"x4 vías 24x19. Purgador y válvula en línea. Sin racores | 155.4
| FCTE5-1 | Colector completo equilibrado inox 1"x5 vías 24x19. Purgador y válvula en línea. Sin racores | 176.4
| FCTE6-1 | Colector completo equilibrado inox 1"x6 vías 24x19. Purgador y válvula en línea. Sin racores | 197.4
| FCTE7-1 | Colector completo equilibrado inox 1"x7 vías 24x19. Purgador y válvula en línea. Sin racores | 220.5
| FCTE8-1 | Colector completo equilibrado inox 1"x8 vías 24x19. Purgador y válvula en línea. Sin racores | 269.85
| FCTE9-1 | Colector completo equilibrado inox 1"x9 vías 24x19. Purgador y válvula en línea. Sin racores | 292.95
| FCTE10-1 | Colector completo equilibrado inox 1"x10 vías 24x19. Purgador y válvula en línea. Sin racores | 316.05
| FCTE11-1 | Colector completo equilibrado inox 1"x11 vías 24x19. Purgador y válvula en línea. Sin racores | 339.15
| FCTE12-1 | Colector completo equilibrado inox 1"x12 vías 24x19. Purgador y válvula en línea. Sin racores | 363.3
| FCTE2E1 | Colector completo equilibrado inox 1"x2 vías 24x19. Purgador y válvula en línea. Racor 16 | 121.8
| FCTE3E1 | Colector completo equilibrado inox 1"x3 vías 24x19. Purgador y válvula en línea. Racor 16 | 147
| FCTE4E1 | Colector completo equilibrado inox 1"x4 vías 24x19. Purgador y válvula en línea. Racor 16 | 171.15
| FCTE5E1 | Colector completo equilibrado inox 1"x5 vías 24x19. Purgador y válvula en línea. Racor 16 | 196.35
| FCTE6E1 | Colector completo equilibrado inox 1"x6 vías 24x19. Purgador y válvula en línea. Racor 16 | 221.55
| FCTE7E1 | Colector completo equilibrado inox 1"x7 vías 24x19. Purgador y válvula en línea. Racor 16 | 248.85
| FCTE8E1 | Colector completo equilibrado inox 1"x8 vías 24x19. Purgador y válvula en línea. Racor 16 | 302.4
| FCTE9E1 | Colector completo equilibrado inox 1"x9 vías 24x19. Purgador y válvula en línea. Racor 16 | 329.7
| FCTE10E1 | Colector completo equilibrado inox 1"x10 vías 24x19. Purgador y válvula en línea. Racor 16 | 355.95
| FCTE11E1 | Colector completo equilibrado inox 1"x11 vías 24x19. Purgador y válvula en línea. Racor 16 | 383.25
| FCTE12E1 | Colector completo equilibrado inox 1"x12 vías 24x19. Purgador y válvula en línea. Racor 16 | 410.55
| RME16X24 | Racor móvil metálico 16mm métrica 24 x 19fil | 2.4255
| RME17X24 | Racor móvil metálico 17mm métrica 24 x 19fil | 3.0345
| RME18X24 | Racor móvil metálico 18mm métrica 24 x 19fil | 2.793
| RME20X24 | Racor móvil metálico 20mm métrica 24 x 19fil | 2.793
| RMM16X2 | Racord móvil 16X1/2" | 2.1
| RMM16X3 | Racor móvil 16 x 3/4" | 3.087
| RMM17X3 | Racor móvil 17 x 3/4" | 3.087
| RMM18X3 | Racor móvil 18X3/4" | 3.087
| RMM20X3 | Racor móvil 20X3/4" | 3.087
25
| SOP1 | Soporte con distanciador para colector inox 1" | 10.92
| SIP34 | Soporte sin distanciador para colector inox 3/4" | 12.9675
| SIP1 | Soporte sin distanciador para colector inox 1" | 14.07
| VCP20 | Válvula plástico 20mm | 8.295
| VCP30 | Válvula plástico 30mm | 8.295
| VCM30 | Válvula metálica 30mm | 8.295
| EQUIP | Equilibrado plástico | 7.665
| EQUIM | Equilibrado metálico | 7.665
| PCP | Purgador automático de boya plástico - Calefacción. 1/2" M | 6.174
| PCH | Purgador automático de boya metal/plástico - Calefacción. 1/2" M | 6.174
| PCMN12 | Purgador automático de boya. Color Níquel. Calefacción. 1/2" M | 6.174
| VLVM | Válvula llenado/ vaciado metal | 6.3
| FCMFI | Modulo final para colector de acero inoxidable | 5.9745
26
| KIT1 | Kit suelo radiante DINATER - Tubo Fercopex Eval | 38.0625
| KIT1M | Kit suelo radiante DINATER - Tubo Multifer | 38.5875
| KIT2 | Kit suelo radiante DINAPLAST - Tubo Fercopex Eval | 39.375
| KIT2M | Kit suelo radiante DINAPLAST - Tubo Multifer | 39.9
| KIT3 | Kit suelo radiante SPIDER - Tubo Fercopex Eval | 42
| KIT3M | Kit suelo radiante SPIDER - Tubo Multifer | 42.525
| KIT4 | Kit suelo radiante TER - Fercopex Eval | 40.6875
| KIT4M | Kit suelo radiante TER - Tubo Multifer | 41.2125
28 | TERMOSTATOS & REGULACIÓN
| TR1X | Termostato bimetálico paro/marcho. Solo calor. 220V | 11.016
| CM1 | Termostato digital Frio/Calor. Conexión Cable. | 34.56
| FCDC | Termostato digital ON/OFF. Solo calor. 220V | 35.64
| FCA2 | Termostato digital. Frio/calor. 220V | 34.56
| FCA2N | Termostato digital en negro. Frio/ calor. 220V | 35.64
| FCDP | Cronotermostato digital. Solo calor. 2 pilas 1,5V | 43.2
| FC8C | Caja conexiones 8 zonas con control bomba | 85.32
29
| CM0N | Cronotermostato digital Frio/Calor. Conexión Cable. | 38.88
| CM1P | Cronotermostato digital Frio/Calor. Conexión Cable. | 38.88
| CM2 | Cronotermostato digital Frio/Calor. Conexión Cable. | 58.32
| AM3 | Cronotermostato Digital Táctil a color Radio Frecuencia Frio/Calor. Encastrado. Cable | DESCATALOGADO
30
| GN0RN | Kit Cronotermostato + Receptor RF1 zona | 70.2
| GN1T | Cronotermostato AM1+ Receptor Wifi 1 zona | 109.08
| GN1R | Cronotermostato AM1 + Receptor RF 1 zona | 89.64
| GN2T | Cronotermostato AM2 + Receptor Wifi 1 zona | 128.52
| GN2R | Cronotermostato AM2 + Receptor RF 1 zona | 109.08
| GN4T | Cronotermostato AM4 + Receptor Wifi 1 zona | 136.08
| GN4R | Cronotermostato AM4 + Receptor RF 1 zona | 114.48
31
| AM4 | Cronotermostato digital + opción wifi frio/ calor | 71.28
| AM4N | Cronotermostato digital + opción wifi frio/ calor. Negro | 72.36
| SRH2 | Cronotermostato Suelo radiante con función anticondensación. 220V | 210.6
| SRH2N | Cronotermostato Suelo radiante con función anticondensación. 220V. Negro | 210.6
32
| WM1 | Cronotermostato digital WIFI cable. Frio/calor. Superficie. Blanco | 87.48
| WM1N | Cronotermostato digital WIFI cable. Frio/calor. Superficie. Negro | 90.72
| WM2 | Cronotermostato digital Wifi conex cable. frío/calor. Encastrado. Blanco | 79.92
| WM2N | Cronotermostato digital Wifi conex cable. frío/calor. Encastrado. Negro | 82.08
| WM4 | Cronotermostato Digital Táctil con WiFi integrado. Frio/Calor. Cable. Blanco | 86.4
| WM4N | Cronotermostato Digital Táctil con WiFi integrado. Frio/Calor. Cable. Negro | 87.48
33
| SRF15 | Cronotermostato mixto suelo radiante / refrescante y Fancoil. Programación Horaria. Modbus | 166.32
| SRF15H | Cronotermostato mixto suelo radiante / refrescante y Fancoil con Humedad en ambiente. Programación Horaria. Modbus | 187.92
| SRF2W | Cronotermostato mixto suelo radiante / refrescante y Francoil AC 3 velocidades . Wifi. Blanco | 97.2
| SRF2WN | Cronotermostato mixto suelo radiante / refrescante y Francoil AC 3 velocidades . Wifi. Negro | 99.36
| SRF2W10 | Cronotermostato mixto suelo radiante / refrescante y Francoil DC 0-10V . Wifi. Blanco | 104.76
| SRF2WN10 | Cronotermostato mixto suelo radiante / refrescante y Francoil DC 0-10V . Wifi. Negro | 106.92
34
| AM1T | Cronotermostato Radio Frecuencia Frio/Calor con funcionalidad WiFi. 3 Pilas 1,5 V. De superficie | 46.44
| AM2 | Cronotermostato Digital Táctil Radio Frecuencia Frio/Calor. Encastrado. Cable | 65.88
| RF8 | Caja Conexiones Radio Frecuencia 8 zonas | 160.92
| RF1 | Receptor Control Radio Frecuencia 1 Zona | 43.2
| AM-T | Modulo WiFi Sistema FERCOHOME | 116.64
| AM0 | Actuador Cronotermostático con funcionalidad WiFi añadiendo Modulo E-HUB (no incluido en el precio). 2 Pilas 1,5 V | 52.92
36
| CBOX | Caleon Box solo calor | 372.6
| CBOXC | Caleon Box Clima Frio y calor | 506.52
| CALEONCW | Regulador de habitación Frio y calor WIFI para el control remoto de calefacción °CALEONbox | 332.64
| CALEONW | Regulador de habitación solo calor WIFI para el control remoto de calefacción °CALEON | 265.68
| C-LITE | Sensor de temperatura (Solo calor). | 118.8
| C-LITE-W | Sensor de temperatura (Solo calor). Conectividad WiFi | 185.76
| C-LITEC | Sensor de temperatura y humedad (frio y calor) | 158.76
| C-LITEC-W | Sensor de temperatura y humedad (frio y calor). Conectividad WiFi | 238.68
| 82001 | Marco de cubierta encastrada para C-Wire o °C-Lite. 80mm x 80mm. | 6.8256
| 82002 | Juego de montaje superficie altura de 20mm para inserto de 55mm para C-Wire o C-Lite. 80x80mm | 13.77
| 82003 | Juego de montaje superficie altura de 40mm para inserto de 55mm para C-Wire o C-Lite. 80x80mm | 16.8912
| CWIRE3 | Sensor digital de temperatura vía 1-wire bus en combinación con °CALEONbox. Encastrado. | 65.88
| CWIRE4 | Sensor digital de temperatura y humedad vía 1-wire bus en combinación con °CALEONbox. Encastrado. | 91.8
| CWIRE5 | Sensor digital WiFi de temperatura vía 1-wire bus en combinación con °CALEONbox. Encastrado. | 132.84
| CWIRE6 | Sensor digital WiFi de temperatura y humedad vía 1-wire bus en combinación con °CALEONbox. Encastrado. | 158.76
| SENSORT | Sensor de temperatura montado en tubería 1-Wire | 29.16
| SENSORS | Sensor de temperatura de suelo 1-Wire | 34.56
| SENSORE | Sensor de temperatura exterior 1-Wire | 42.12
38
| 27445 | Regulación a temperatura variable. Solo calor + ACS. Centralita+Controlador+Sondas | 816.48
| 27375 | Regulación a temperatura variable. Frio/Calor. Centralita+Controlador+Sondas | 883.44
| 27485 | Regulación a temperatura variable. Frio/Calor + ACS. Centralita+Controlador+Sondas | 927.72
| LHCC | Centralita regular de calefacción en función de la temperatura exterior. Hasta 2 circuitos de calefacción y refrigeración mezclados. | 373.68
| 87005 | Sensor de temperatura externa con carcasa. TA55 | 45.1224
| 81220 | Sensor de temperatura de contacto. 2 metros cable silicona 180ª. TR/S2 | 26.9568
| 85240 | Sensor de temperatura de inmersión. 4 metros cable silicona 180ª. TT/S4 | 30.6612
| 77502 | Relé externo 1W 6A para convertir una salida 0-10V a libre de tensión | 44.5392
| DATAL01 | Data logger - Para reguladores TDC y HCC. Registrador de datos, tarjeta Micro SD, Ethernet, cable de conexión CAN. | 332.64
GRUPOS BOMBEO SUELO RADIANTE
40
| R0N-F8 | Grupo bombeo para colector con bomba FAPM15/8T1 Hybrid. Válvula. mezcla 35-60ºC. | 337.05
| R0N-S6 | Grupo bombeo para colector con bomba Wilo SC 15/6. Válvula. mezcla 35-60ºC. | 363.3
| R0N-Y7 | Grupo bombeo para colector con bomba RS15/7EAY Hybrid. Válvula. mezcla 35-60ºC. | 328.65
| R0N-D7 | Grupo bombeo para colector con bomba DAB Evosta 2 15/7. Válvula. mezcla 35-60ºC. | 354.9
| R0N-U7 | Grupo bombeo para colector con bomba Grundfos UMP3 15/7. Válvula. mezcla 35-60ºC. | 402.15
| R0N-S8 | Grupo bombeo para colector con bomba Wilo SC 15/8. Válvula. mezcla 35-60ºC. | 376.95
| R0N-SG8 | Grupo bombeo para colector con bomba Wilo SGT 15/8 Hybrid. Válvula. mezcla 35-60ºC. | 408.45
| VSE | Válvula de seguridad de temperatura electrónica | 31.5
| R0NS-F8 | Grupo bombeo para colector con bomba FAPM15/8T1 Hybrid. Válvula. mezcla 35-60ºC. Servomotor incluido. | 380.1
| R0NS-S6 | Grupo bombeo para colector con bomba Wilo SC 15/6. Válvula. mezcla 35-60ºC. Servomotor incluido. | 407.4
| R0NS-Y7 | Grupo bombeo para colector con bomba RS15/7EAY Hybrid. Válvula. mezcla 35-60ºC. Servomotor incluido. | 372.75
| R0NS-D7 | Grupo bombeo para colector con bomba DAB Evosta 2 15/7. Válvula. mezcla 35-60ºC. Servomotor incluido. | 397.95
| R0NS-U7 | Grupo bombeo para colector con bomba Grundfos UMP3 15/7. Válvula. mezcla 35-60ºC. Servomotor incluido. | 446.25
| R0NS-S8 | Grupo bombeo para colector con bomba Wilo SC 15/8. Válvula. mezcla 35-60ºC. Servomotor incluido. | 421.05
| R0NS-SG8 | Grupo bombeo para colector con bomba Wilo SGT 15/8 Hybrid. Válvula. mezcla 35-60ºC. Servomotor incluido. | 452.55
| TRM20 | Servomotor bidireccional de 3 puntos. Par 2Nm. 230V | 99.75
| VSE | Válvula de seguridad de temperatura electrónica | 31.5
41
| R10-SB-N | Grupo bombeo sin bomba con válvula mezcladora termostática de 3 vías DN20 | 294
| R10-F8-N | Grupo bombeo con válvula mezcladora termostática de 3 vías DN20 con bomba FAPM15/8 Hybrid | 405.3
| R10-S6-N | Grupo bombeo con válvula mezcladora termostática de 3 vías DN20 con bomba WILO SC 15/6 | 431.55
| R10-U7-N | Grupo bombeo con válvula mezcladora termostática de 3 vías DN20 con bomba UPM3L 15/70 | 470.4
| R10-S8-N | Grupo bombeo con válvula mezcladora termostática de 3 vías DN20 con bomba WILO SC 15/8 | 445.2
| R10-SG8-N | Grupo bombeo con válvula mezcladora termostática de 3 vías DN20 con bomba WILO STG15/8 HYBRID | 476.7
| R15-SB-N | Grupo sin bomba | 362.25
| R15-S6-N | Grupo bombeo 1"H Wilo Yonos Para SC 25/6. Válvula. mezcla 35-60ºC. | 495.6
| R15-D7-N | Grupo bombeo 1"H DAB Evosta 2 25/7. Válvula. mezcla 35-60ºC. | 489.3
| R15-U7-N | Grupo bombeo 1"H Grundfos UPM3 25/7. Válvula. mezcla 35-60ºC. | 508.2
| R15-Y7-N | Grupo bombeo 1"H Bomba RS25/7EAY Hybrid. Válvula. mezcla 35-60ºC. | 460.95
| R15-S8-N | Grupo bombeo 1"H Wilo Para 25/8 SC. Válvula. mezcla 35-60ºC. | 509.25
| R15-UX9-N | Grupo bombeo 1"H Grundfos UPM4XL 25-90 180. Válvula. mezcla 35-60ºC. | 515.55
| R15-PM8-N | Grupo bombeo 1"H Wilo Para MAXO 25-180-08-F02 U03.Válvula. mezcla 35-60ºC. | 865.2
| R15-P12-N | Grupo bombeo 1"H Wilo Stratos Para 25/12. Válvula. mezcla 35-60ºC. | 865.2
42
| R20-SB-N | Grupo sin bomba | 261.45
| R20-F8-N | Grupo bombeo 3/4"H FAPM15/8T1 Hybrid. Válvula. mezcla. 3 vías | 372.75
| R20-S6-N | Grupo bombeo 3/4"H Wilo SC 15/6 - Válvula. mezcla. 3 vías | 399
| R20-U7-N | Grupo bombeo 3/4"H Grundfos UMP3 15/7.Con válvula mezcla. 3 vías | 437.85
| R20-S8-N | Grupo bombeo 3/4"H Wilo 15/8 SC - Válvula. mezcla. 3 vías | 412.65
| R20-SG8-N | Grupo bombeo 3/4"H Wilo SGT 15/8 Hybrid - Válvula. mezcla. 3 vías | 444.15
| R25-SB-N | Grupo sin bomba | 310.8
| R25-S6-N | Grupo bombeo 1"H Wilo Para SC 25/6 . Válvula. mezcla. 3 vías | 443.1
| R25-D7-N | Grupo bombeo 1"H DAB Evosta 2 25/7. Válvula. mezcla. 3 vías | 437.85
| R25-U7-N | Grupo bombeo 1"H Grundfos UMP3 25/7 . Válvula. mezcla. 3 vías | 455.7
| R25-Y7-N | Grupo bombeo 1"H Bomba RS25/7EAY Hybrid . Válvula. mezcla. 3 vías | 408.45
| R25-S8-N | Grupo bombeo 1"H Wilo Para SC 25/8. Válvula. mezcla. 3 vías | 457.8
| R25-UX9-N | Grupo bombeo 1"H Grundfos UPM4XL 25-90 180. Válvula. mezcla. 3 vías | 463.05
| R25-PM8-N | Grupo bombeo 1"H Wilo Para MAXO 25-180-08-F02 U03. Válvula. mezcla. 3 vías | 813.75
| R25-P12-N | Grupo bombeo 1"H Wilo Stratos Para 25/12. Válvula. mezcla. 3 vías | 813.75
| R25-W10-N | Grupo bombeo 1"H Bomba RS25/10EAW. Válvula. mezcla. 3 vías | 494.55
| R25-W12-N | Grupo bombeo 1"H Bomba RS25/12EAW. Válvula. mezcla. 3 vías | 508.2
| R25-W15-N | Grupo bombeo 1"H Bomba RS25/15EAW. Válvula. mezcla. 3 vías | 522.9
| R22-SB-N | Sin bomba | 376.95
| R22-FH8-N | Grupo bombeo 1 1/4"H .FAPM32/8T1 Hybrid. Válvula. mezcla. 3 vías | 479.85
| R22-F8-N | Grupo bombeo 1 1/4"H .Bomba FLPA32/8P. Válvula. mezcla. 3 vías | 481.95
| R22-UX9-N | Grupo bombeo 1 1/4"H Grundfos UPM4XL 25-90 180 . Válvula. mezcla. 3 vías | 523.95
| R22-PM8-N | Grupo bombeo 1 1/4"H Wilo Para MAXO 25-180-08-F02 U03. Válvula. mezcla. 3 vías | 874.65
| R22-F12-N | Grupo bombeo 1 1/4"H Bomba FAPM32/12. Válvula. mezcla. 3 vías | 520.8
| R22-P12-N | Grupo bombeo 1 1/4"H Wilo Stratos Para 25/12. Válvula. mezcla. 3 vías | 874.65
| R22-W12-N | Grupo bombeo 1 1/4"H Bomba RS25(32)/12EAW. Válvula. mezcla. 3 vías | 582.75
| R22-W15-N | Grupo bombeo 1 1/4"H Bomba RS25(32)/15EAW. Válvula. mezcla. 3 vías | 596.4
| R22-W18-N | Grupo bombeo 1 1/4"H Bomba RS25(32)/18EAW. Válvula. mezcla. 3 vías | 611.1
| R22-W10-N | Grupo bombeo 1 1/4"H Bomba RS25(32)/10EAW. Válvula. mezcla. 3 vías | 568.05
43
| ACD10 | Servomotor digital regulación a temperatura fija. Frio/calor. Válvula mezcladora + sonda | 282.96
| ACD20 | Servomotor digital regulación a temperatura fija. Frio/calor. Válvula mezcladora y Bomba circuladora + sonda | 321.84
| SRS1.5 | Cronotermostato ambiente digital frío/calor | 182.52
| THSR | Sonda ModBus T/Hr para regulación en modo frío | 151.2
| AHD20 | Servomotor digital regulación a temperatura variable. Frio/Calor | 523.8
| RCD20 | Control externo centralita CMP25_2. Nuevo Modelo | 150.12
| AVD05M21 | Servomotor de 3 puntos. 230V. Par 5 Nm | 104.76
| AVD05M41 | Servomotor de 3 puntos. 24V. Par 5 Nm | 135
| AVD10YM51 | Servomotor proporcional. 0-10V. Par 10 Nm | 208.44
| AVD05M21S | Servomotor 3 puntos. Salida auxiliar. 230V. Par 5Nm | 189
| CAPÍTULO 2 | TUBERÍA PLÁSTICAS
| Código | Descripción | PVP Rollo | PVP Pallet
48
| XA16100 | Tubería Fercopex 16x1,8 (2) 100mts PEX-A | 0.7665 | 0.7455
| XA16120 | Tubería Fercopex 16x1,8 (2) 120mts PEX-A | 0.7665 | 0.7455
| XA16200 | Tubería Fercopex 16x1,8 (2) 200mts PEX-A | 0.7665 | 0.7455
| XA1625 | Tubería Fercopex 16x1,8 (2) 25mts PEX-A | 0.84 | 0.819
| XA20100 | Tubería Fercopex 20x1,9 100mts PEX-A | 0.9975 | 0.9765
| XA20120 | Tubería Fercopex 20x1,9 120mts PEX-A | 0.9975 | 0.9765
| XA20200 | Tubería Fercopex 20x1,9 200mts PEX-A | 0.9975 | 0.9765
| XA2025 | Tubería Fercopex 20x1,9 25mts PEX-A | 1.0815 | 1.05
| XA25100 | Tubería Fercopex 25x2,3 (2,5) 100mts PEX-A | 1.5855 | 1.5435
| XA3250 | Tubería Fercopex 32x2,9 50mts PEX-A | 2.604 | 2.5305
| XA16B | Tubería Fercopex 16x1,8 (2) barra 4mts PEX-A | 0.8505 | 0.8295
| XA20B | Tubería Fercopex 20x1,9 barra 4mts PEX-A | 1.134 | 1.1025
| XA25B | Tubería Fercopex 25x2,3 (2,5) barra 4mts PEX-A | 1.7115 | 1.6695
| XA32B | Tubería Fercopex 32x2,9 barra 4mts PEX-A | 2.8035 | 2.7195
| XAP1625A | Tubería FercopexPlus 16x24 50mts Azul PEX-A | 1.722 | 1.68
| XAP1625R | Tubería FercopexPlus 16x24 50mts Rojo PEX-A | 1.722 | 1.68
| XAP2028A | Tubería FercopexPlus 20x29 50mts Azul PEX-A | 2.2995 | 2.2365
| XAP2028R | Tubería FercopexPlus 20x29 50mts Rojo PEX-A | 2.2995 | 2.2365
| XAP2535A | Tubería FercopexPlus 25x35 50mts Azul PEX-A | 3.57 | 3.465
| XAP2535R | Tubería FercopexPlus 25x35 50mts Rojo PEX-A | 3.57 | 3.465
| PEX16DUO | Pex16 dúo + corrugado 16x24 | 3.696 | 3.591
| COA16A | Tubo corrugado Azul 16X24X19 50mts | 0.609
| COA16R | Tubo corrugado Rojo 16X24X19 50mts | 0.609
| COA20A | Tubo corrugado Azul 20X29X24 50mts | 0.756
| COA20R | Tubo corrugado Rojo 20X29X24 50mts | 0.756
| COA25A | Tubo corrugado Azul 25X35X29 50mts | 1.197
| COA25R | Tubo corrugado Rojo 25X35X29 50mts | 1.197
| COA32A | Tubo corrugado Azul 32X47X37 25mts | 2.058
| COA32R | Tubo corrugado Rojo 32X47X37 25mts | 2.058
49
| PE16100 | Tubería Fercopert 16x1,8 (2) 100mts PERT | 0.6195 | 0.609
| PE16120 | Tubería Fercopert 16x1,8 (2) 120mts PERT | 0.6195 | 0.609
| PE16200 | Tubería Fercopert 16x1,8 (2) 200mts PERT | 0.6195 | 0.609
| PE1625 | Tubería Fercopert 16x1,8 (2) 25mts PERT | 0.672 | 0.6615
| PE20100 | Tubería Fercopert 20x1,9 100mts PERT | 0.8715 | 0.8505
| PE20120 | Tubería Fercopert 20x1,9 120mts PERT | 0.8715 | 0.8505
| PE20200 | Tubería Fercopert 20x1,9 200mts PERT | 0.8715 | 0.8505
| PE2025 | Tubería Fercopert 20x1,9 200mts PERT | 0.945 | 0.924
| PE25100 | Tubería Fercopert 25x2,3 (2,5) 100mts PERT | 1.26 | 1.2285
| PE3250 | Tubería Fercopert 32x2,9 50mts PERT | 2.058 | 2.0055
| PE16B | Tubería Fercopert 16x1,8 (2) barra 4mts PERT | 0.672 | 0.6615
| PE20B | Tubería Fercopert 20x1,9 barra 4 Mts PERT | 0.945 | 0.924
| PE25B | Tubería Fercopert 25x2,3 (2,5) barra 4 Mts PERT | 1.365 | 1.3335
| PE32B | Tubería Fercopert 32x2,9 barra 4 Mts PERT | 2.226 | 2.163
| PEP1625A | Tubería FercopertPlus 16x24 50mts Azul PERT | 1.5855 | 1.533
| PEP1625R | Tubería FercopertPlus 16x24 50mts Rojo PERT | 1.5855 | 1.533
| PEP2028A | Tubería FercopertPlus 20x29 50mts Azul PERT | 2.121 | 2.058
| PEP2028R | Tubería FercopertPlus 20x29 50mts Rojo PERT | 2.121 | 2.058
| PEP2535A | Tubería FercopertPlus 25x35 50mts Azul PERT | 3.2865 | 3.192
| PEP2535R | Tubería FercopertPlus 25x35 50mts Rojo PERT | 3.2865 | 3.192
| PERT16DUO | Pert16 dúo + corrugado 16x24 | 3.2235 | 3.129
50
| MUL16100 | Tubería Multifer 16x2 100mts PEX/AL/PEX | 1.1235 | 1.092
| MUL16200 | Tubería Multifer 16x2 200mts PEX/AL/PEX | 1.1235 | 1.092
| MUL1625 | Tubería Multifer 16x2 25mts PEX/AL/PEX | 1.197 | 1.1655
| MUL18100 | Tubería Multifer 18x2 100mts PEX/AL/PEX | 1.3755 | 1.3335
| MUL20100 | Tubería Multifer 20x2 100mts PEX/AL/PEX | 1.512 | 1.47
| MUL20200 | Tubería Multifer 20x2 200mts PEX/AL/PEX | 1.512 | 1.47
| MUL2025 | Tubería Multifer 20x2 25mts PEX/AL/PEX | 1.6065 | 1.5645
| MUL2550 | Tubería Multifer 25x2,5 50mts PEX/AL/PEX | 2.2365 | 2.1735
| MUL3250 | Tubería Multifer 32x3 50mts PEX/AL/PEX | 3.7485 | 3.6435
| MUL3225 |  | 3.7485 | 3.6435
| MUL16B | Tubería Multifer 16x2 barra 4 Mts PEX/AL/PEX | 1.218 | 1.1865
| MUL18B | Tubería Multifer 18x2 barra 4 Mts PEX/AL/PEX | 1.5225 | 1.4805
| MUL20B | Tubería Multifer 20x2 barra 4 Mts PEX/AL/PEX | 1.638 | 1.5855
| MUL25B | Tubería Multifer 25x2,5 barra 4 Mts PEX/AL/PEX | 2.415 | 2.3415
| MUL32B | Tubería Multifer 32x3 barra 4 Mts PEX/AL/PEX | 3.843 | 3.7275
| MUL40B | Tubería Multifer 40x4 barra 4 Mts PEX/AL/PEX | 6.7515 | 6.552
| MUL50B | Tubería Multifer 50x4,5 barra 4 Mts PEX/AL/PEX | 9.9015 | 9.6075
| MUL63B | Tubería Multifer 63x6 barra 4 Mts PEX/AL/PEX | 14.9205 | 14.469
| MULP1630 | Tubería MultiferPlus 16x2 50mts PEX/AL/PEX | 1.911 | 1.8585
| MULP2034 | Tubería MultiferPlus 20x2 40mts PEX/AL/PEX | 2.6565 | 2.583
| MULP2535 | Tubería MultiferPlus 25x2,5 25mts PEX/AL/PEX | 4.1055 | 3.9795
| MULP3236 | Tubería MultiferPlus 32x3 25mts PEX/AL/PEX | 7.2765 | 7.056
51
| MPE16100 | Tubería Multifer 16x2 100mts PERT/AL/PERT | 1.071 | 1.0395
| MPE16200 | Tubería Multifer 16x2 200mts PERT/AL/PERT | 1.071 | 1.0395
| MPE1625 | Tubería Multifer 16x2 25mts PERT/AL/PERT | 1.1445 | 1.113
| MPE18100 | Tubería Multifer 18x2 100mts PERT/AL/PERT | 1.1865 | 1.155
| MPE20100 | Tubería Multifer 20x2 100mts PERT/AL/PERT | 1.4385 | 1.3965
| MPE20200 | Tubería Multifer 20x2 200mts PERT/AL/PERT | 1.4385 | 1.3965
| MPE2025 | Tubería Multifer 20x2 25mts PERT/AL/PERT | 1.533 | 1.491
| MPE2550 | Tubería Multifer 25x2,5 50mts PERT/AL/PERT | 2.142 | 2.079
| MPE3250 | Tubería Multifer 32x3 50 mts PERT/AL/PERT | 3.444 | 3.3495
| MPE3225 | Tubería Multifer 32x3 25mts PERT/AL/PERT | 3.444 | 3.3495
| MPE16B | Tubería Multifer 16x2 barra 4 Mts PERT/AL/PERT | 1.113 | 1.0815
| MPE18B | Tubería Multifer 18x2 barra 4 Mts PERT/AL/PERT | 1.3755 | 1.3335
| MPE20B | Tubería Multifer 20x2 barra 4 Mts PERT/AL/PERT | 1.554 | 1.512
| MPE25B | Tubería Multifer 25x2,5 barra 4 Mts PERT/AL/PERT | 2.415 | 2.3415
| MPE32B | Tubería Multifer 32x3 barra 4 Mts PERT/AL/PERT | 4.0845 | 3.9585
| MPE40B | Tubería Multifer 40x4 barra 4 Mts PERT/AL/PERT | 6.0764 | 5.901
| MPE50B | Tubería Multifer 50x4,5 barra 4 Mts PERT/AL/PERT | 8.9114 | 8.652
| MPE63B | Tubería Multifer 63x6 barra 4 Mts PERT/AL/PERT | 13.4285 | 13.0305
| MPEF16500 | Tubería MultiFLEX 16x2 500mts PERT/AL/PERT FLEXIBLE | 1.113 | 1.0815
| MPEP1630 | Tubería MultiferPlus 16x2 50mts PERT/AL/PERT | 1.701 | 1.6485
| MPEP2034 | Tubería MultiferPlus 20x2 40mts PERT/AL/PERT | 2.373 | 2.2995
| MPEP2535 | Tubería MultiferPlus 25x2,5 25mts PERT/AL/PERT | 3.78 | 3.6645
| MPEP3236 | Tubería MultiferPlus 36x3 25mts PERT/AL/PERT | 6.2475 | 6.0585
| CAPÍTULO 3 | FITTINGS PARA TUBERÍAS PLÁSTICAS
| Código | Descripción | PVP 2026
56
| K181612 | Codo hembra 16-1/2" Dúo Quick Metal - Push Fit System | 6.195
| K182012 | Codo hembra 20-1/2" Dúo Quick Metal - Push Fit System | 7.14
| K182034 | Codo hembra 20-3/4" Dúo Quick Metal - Push Fit System | 9.7125
| K182534 | Codo hembra 25-3/4" Dúo Quick Metal - Push Fit System | 11.2455
| K18251 | Codo hembra 25-1" Dúo Quick Metal - Push Fit System | 13.5765
| K18321 | Codo hembra 32-1" Dúo Quick Metal - Push Fit Systeml | 20.1915
| Q181612 | Codo hembra 16-1/2" Dúo Quick Plástico - Push Fit System | 6.6255
| Q182012 | Codo hembra 20-1/2" Dúo Quick Plástico - Push Fit System | 7.56
| K171612M | Codo macho 16-1/2" Dúo Quick Metal - Push Fit System | 7.329
| K172012M | Codo macho 20-1/2" Dúo Quick Metal - Push Fit System | 8.2215
| K172534M | Codo macho 25-3/4" Dúo Quick Metal - Push Fit System | 10.92
| K17321M | Codo macho 32-1" Dúo Quick Metal - Push Fit System | 21.273
| Q171612M | Codo macho 16-1/2" Dúo Quick Plástico - Push Fit System | 7.896
| Q172012M | Codo macho 20-1/2" Dúo Quick Plástico - Push Fit System | 8.6415
| K171612T | Codo móvil 16-1/2" Dúo Quick Metal - Push Fit System | 10.2165
| K171634T | Codo móvil 16-3/4" Dúo Quick Metal - Push Fit System | 10.2165
| K172012T | Codo móvil 20-1/2" Dúo Quick Metal - Push Fit System | 10.9935
| K172034T | Codo móvil 20-3/4" Dúo Quick Metal - Push Fit System | 12.1065
| K172534T | Codo móvil 25-3/4" Dúo Quick Metal - Push Fit System | 16.6635
| K17251T | Codo móvil 25-1" Dúo Quick Metal - Push Fit System | 18.984
| K17321T | Codo móvil 32-1" Dúo Quick Metal - Push Fit System | 27.1635
| Q171612T | Codo móvil 16-1/2" Dúo Quick Plástico - Push Fit System | 11.0775
| Q171634T | Codo móvil 16-3/4" Dúo Quick Plástico - Push Fit System | 11.0775
| Q172012T | Codo móvil 20-1/2" Dúo Quick Plástico - Push Fit System | 11.8545
| Q172034T | Codo móvil 20-3/4" Dúo Quick Plástico - Push Fit System | 12.9675
| K171612MC | Codo macho compresión 16x15mm Dúo Quick Metal - Push Fit System | 10.416
| K172012MC | Codo macho compresión 20x15mm Dúo Quick Metal - Push Fit System | 11.3085
| Q171612MC | Codo macho compresión 16x15mm Dúo Quick Plástico - Push Fit System | 11.0775
| Q172012MC | Codo macho compresión 20x15mm Dúo Quick Plástico - Push Fit System | 11.949
57
| Q1101612 | Codo base hembra 16-1/2" Dúo Quick Plástico - Push Fit System | 9.429
| Q1102012 | Codo base hembra 20-12" Dúo Quick Plástico - Push Fit System | 9.7335
| K1101612 | Codo base hembra 16-1/2" Dúo Quick Metal - Push Fit System | 8.9985
| K1102012 | Codo base hembra 20-12" Dúo Quick Metal - Push Fit System | 9.303
| K1102534 | Codo base hembra 25-3/4" Dúo Quick Metal - Push Fit System | 12.7995
| Q1101612M | Codo base macho 16-1/2" Dúo Quick Plástico - Push Fit System | 11.109
| Q1102012M | Codo base macho 20-1/2" Dúo Quick Plástico - Push Fit System | 11.109
| K1101612M | Codo base macho 16-1/2" Dúo Quick Metal - Push Fit System | 10.542
| K1102012M | Codo base macho 20-1/2" Dúo Quick Metal - Push Fit System | 10.8465
| K1102534M | Codo base macho 25-3/4" Dúo Quick Metal - Push Fit System | 15.12
| Q1101612T | Codo base móvil 16-1/2" Dúo Quick Plástico - Push Fit System | 14.1645
| Q1101634T | Codo base móvil 16-3/4" Dúo Quick Plástico - Push Fit System | 14.1645
| Q1102012T | Codo base móvil 20-1/2" Dúo Quick Plástico - Push Fit System | 15.3405
| Q1102034T | Codo base móvil 20-3/4" Dúo Quick Plástico - Push Fit System | 15.3405
| K1101612T | Codo base móvil 16-1/2" Dúo Quick Metal - Push Fit System | 13.314
| K1101634T | Codo base móvil 16-3/4" Dúo Quick Metal - Push Fit System | 13.314
| K1102012T | Codo base móvil 20-1/2" Dúo Quick Metal - Push Fit System | 14.4795
| K1102034T | Codo base móvil 20-3/4" Dúo Quick Metal - Push Fit System | 14.4795
| K1102534T | Codo base móvil 25-3/4" Dúo Quick Metal - Push Fit System | 18.207
| K110251T | Codo base móvil 25-1" Dúo Quick Metal - Push Fit System | 18.207
| PFR | Placa fijación radiador | 5.2605
| QPFRM16 | Placa radiador con codo 16 Dúo Quick Plástico - Push Fit System | 24.822
| QPFRM20 | Placa radiador con codo 20 Dúo Quick Plástico - Push Fit System | 25.41
| PFR | Placa fijación radiador | 5.2605
| KPFRM16 | Placa radiador con codo 16 Dúo Quick Metal - Push Fit System | 24.822
| KPFRM20 | Placa radiador con codo 20 Dúo Quick Metal - Push Fit System | 25.41
| PFE | Placa fijación vertical para te base | 3.3915
| QPFEM16 | Placa fijación con codo 16 Dúo Quick Plástico - Push Fit System | 22.9425
| QPFEM20 | Placa fijación con codo 20 Dúo Quick Plástico - Push Fit System | 23.5305
| PFE | Placa fijación vertical para te base | 3.3915
| KPFEM16 | Placa fijación con codo 16 Dúo Quick Metal - Push Fit System | 22.9425
| KPFEM20 | Placa fijación con codo 20 Dúo Quick Metal - Push Fit System | 23.5305
58
| K131612 | Racor fijo hembra 16-1/2" Dúo Quick Metal - Push Fit System | 5.8485
| K131634 | Racor fijo hembra 16-3/4" Dúo Quick Metal - Push Fit System | 6.069
| K132012 | Racor fijo hembra 20-1/2" Dúo Quick Metal - Push Fit System | 6.846
| K132034 | Racor fijo hembra 20-3/4" Dúo Quick Metal - Push Fit System | 8.568
| K132534 | Racor fijo hembra 25-3/4" Dúo Quick Metal - Push Fit System | 10.332
| K13251 | Racor fijo hembra 25-1" Dúo Quick Metal - Push Fit System | 11.8755
| K13321 | Racor fijo hembra 32-1" Dúo Quick Metal - Push Fit System | 20.727
| Q131612 | Racor fijo hembra 16-1/2" Dúo Quick Plástico - Push Fit System | 6.279
| Q131634 | Racor fijo hembra 16-3/4" Dúo Quick Plástico - Push Fit System | 7.9275
| Q132012 | Racor fijo hembra 20-1/2" Dúo Quick Plástico - Push Fit System | 7.266
| Q132034 | Racor fijo hembra 20-3/4" Dúo Quick Plástico - Push Fit System | 8.9985
| Q132534 | Racor fijo hembra 25-3/4" Dúo Quick Plástico - Push Fit System | 10.7625
| Q13321 | Racor fijo hembra 32-1" Dúo Quick Plástico - Push Fit System | 21.1575
| K131612M | Racor fijo macho 16-1/2" Dúo Quick Metal - Push Fit System | 5.0295
| K131634M | Racor fijo macho 16-3/4" Dúo Quick Metal - Push Fit System | 6.594
| K132012M | Racor fijo macho 20-1/2" Dúo Quick Metal - Push Fit System | 6.195
| K132034M | Racor fijo macho 20-3/4" Dúo Quick Metal - Push Fit System | 7.2135
| K132534M | Racor fijo macho 25-3/4" Dúo Quick Metal - Push Fit System | 8.7465
| K13251M | Racor fijo macho 25-1" Dúo Quick Metal - Push Fit System | 10.3425
| K13321M | Racor fijo macho 32-1" Dúo Quick Metal - Push Fit System | 15.2355
| Q131612M | Racor fijo macho 16-1/2" Dúo Quick Plástico - Push Fit System | 5.4495
| Q131634M | Racor fijo macho 16-3/4" Dúo Quick Plástico - Push Fit System | 7.0245
| Q132012M | Racor fijo macho 20-1/2" Dúo Quick Plástico - Push Fit System | 6.6255
| Q132034M | Racor fijo macho 20-3/4" Dúo Quick Plástico - Push Fit System | 7.644
| Q132534M | Racor fijo macho 25-3/4" Dúo Quick Plástico - Push Fit System | 9.1665
| Q13321M | Racor fijo macho 32-1" Dúo Quick Plástico - Push Fit System | 15.666
| K111612 | Racor móvil 16-1/2" Dúo Quick Metal - Push Fit System | 5.817
| K111634 | Racor móvil 16-3/4" Dúo Quick Metal - Push Fit System | 7.3815
| K112012 | Racor móvil 20-1/2" Dúo Quick Metal - Push Fit System | 6.972
| K112034 | Racor móvil 20-3/4" Dúo Quick Metal - Push Fit System | 7.9905
| K112534 | Racor móvil 25-3/4" Dúo Quick Metal - Push Fit System | 11.0775
| K11251 | Racor móvil 25-1" Dúo Quick Metal - Push Fit System | 12.621
| K11321 | Racor móvil 32-1" Dúo Quick Metal - Push Fit System | 16.023
| Q111612 | Racor móvil 16-1/2" Dúo Quick Plástico - Push Fit System | 6.237
| Q111634 | Racor móvil 16-3/4" Dúo Quick Plástico - Push Fit System | 7.812
| Q112012 | Racor móvil 20-1/2" Dúo Quick Plástico - Push Fit System | 7.392
| Q112034 | Racor móvil 20-3/4" Dúo Quick Plástico - Push Fit System | 8.4105
| Q112534 | Racor móvil 25-3/4" Dúo Quick Plástico - Push Fit System | 11.4975
| Q11251 | Racor móvil 25-1" Dúo Quick Plástico - Push Fit System | 13.0515
| Q11321 | Racor móvil 32-1" Dúo Quick Plástico - Push Fit System | 16.4535
| K131612MC | Racor macho compresión 16x15mm Dúo Quick Metal - Push Fit System | 8.127
| K132012MC | Racor macho compresión 20x15mm Dúo Quick Metal - Push Fit System | 9.282
| Q131612MC | Racor macho compresión 16x15mm Dúo Quick Plástico - Push Fit System | 8.7885
| Q132012MC | Racor macho compresión 20x15mm Dúo Quick Plástico - Push Fit System | 9.912
| K1716 | Codo igual 90º 16 Dúo Quick Metal - Push Fit System | 5.754
| K1720 | Codo igual 90º 20 Dúo Quick Metal - Push Fit System | 7.7595
| K1725 | Codo igual 90º 25 Dúo Quick Metal - Push Fit System | 12.432
| K1732 | Codo igual 90º 32 Dúo Quick Metal - Push Fit System | 20.1915
59
| Q1716 | Codo igual 90º 16 Dúo Quick Plástico - Push Fit System | 5.4495
| Q1720 | Codo igual 90º 20 Dúo Quick Plástico - Push Fit System | 7.371
| Q1725 | Codo igual 90º 25 Dúo Quick Plástico - Push Fit System | 11.823
| Q1732 | Codo igual 90º 32 Dúo Quick Plástico - Push Fit System | 19.1835
| K1416 | Manguito unión 16 Dúo Quick Metal - Push Fit System | 5.2605
| K1420 | Manguito unión 20 Dúo Quick Metal - Push Fit System | 7.14
| K1425 | Manguito unión 25 Dúo Quick Metal - Push Fit System | 11.5185
| K1432 | Manguito unión 32 Dúo Quick Metal - Push Fit System | 14.679
| Q1416 | Manguito unión 16 Dúo Quick Plástico - Push Fit System | 4.9875
| Q1420 | Manguito unión 20 Dúo Quick Plástico - Push Fit System | 6.783
| Q1425 | Manguito unión 25 Dúo Quick Plástico - Push Fit System | 10.941
| Q1432 | Manguito unión 32 Dúo Quick Plástico - Push Fit System | 13.944
| K151620 | Manguito reducción 16-20 Dúo Quick Metal - Push Fit System | 6.2265
| K151625 | Manguito reducción 16-25 Dúo Quick Metal - Push Fit System | 8.6415
| K152025 | Manguito reducción 20-25 Dúo Quick Metal - Push Fit System | 9.303
| K153225 | Manguito reducción 32-25 Dúo Quick Metal - Push Fit System | 15.666
| Q151620 | Manguito reducción 16-20 Dúo Quick Plástico - Push Fit System | 5.901
| Q151625 | Manguito reducción 16-25 Dúo Quick Plástico - Push Fit System | 8.2215
| Q152025 | Manguito reducción 20-25 Dúo Quick Plástico - Push Fit System | 8.8515
| Q153225 | Manguito reducción 32-25 Dúo Quick Plástico - Push Fit System | 14.868
| KM11716 | Casquillo 16 Dúo Quick Metal - Push Fit System | 2.331
| KM11720 | Casquillo 20 Dúo Quick Metal - Push Fit System | 3.087
| KM11725 | Casquillo 25 Dúo Quick Metal - Push Fit System | 4.2735
| KM11732 | Casquillo 32 Dúo Quick Metal - Push Fit System | 5.0295
| QM11716 | Casquillo 16 Dúo Quick Plástico - Push Fit System | 2.331
| QM11720 | Casquillo 20 Dúo Quick Plástico - Push Fit System | 3.087
| QM11725 | Casquillo 25 Dúo Quick Plástico - Push Fit System | 4.2735
| QM11732 | Casquillo 32 Dúo Quick Plástico - Push Fit System | 5.0295
| K11416 | Te igual 16 Dúo Quick Metal - Push Fit System | 8.9355
| K11420 | Te igual 20 Dúo Quick Metal - Push Fit System | 11.8545
| K11425 | Te igual 25 Dúo Quick Metal - Push Fit System | 19.089
| K11432 | Te igual 32 Dúo Quick Metal - Push Fit System | 27.468
| Q11416 | Te igual 16 Dúo Quick Plástico - Push Fit System | 8.484
| Q11420 | Te igual 20 Dúo Quick Plástico - Push Fit System | 11.277
| Q11425 | Te igual 25 Dúo Quick Plástico - Push Fit System | 18.1335
| Q11432 | Te igual 32 Dúo Quick Plástico - Push Fit System | 26.082
60
| K115162016 | Te reducida 16-20-16 Dúo Quick Metal - Push Fit System | 10.185
| K115201616 | Te reducida 20-16-16 Dúo Quick Metal - Push Fit System | 10.185
| K115201620 | Te reducida 20-16-20 Dúo Quick Metal - Push Fit System | 11.277
| K115202016 | Te reducida 20-20-16 Dúo Quick Metal - Push Fit System | 11.571
| K115251620 | Te reducida 25-16-20 Dúo Quick Metal - Push Fit System | 14.7525
| K115251625 | Te reducida 25-16-25 Dúo Quick Metal - Push Fit System | 14.7525
| K115252016 | Te reducida 25-20-16 Dúo Quick Metal - Push Fit System | 14.7525
| K115252020 | Te reducida 25-20-20 Dúo Quick Metal - Push Fit System | 14.7525
| K115252025 | Te reducida 25-20-25 Dúo Quick Metal - Push Fit System | 18.5955
| K115252520 | Te reducida 25-25-20 Dúo Quick Metal - Push Fit System | 18.5955
| K115322520 | Te reducida 32-25-20 Dúo Quick Metal - Push Fit System | 27.468
| K115322525 | Te reducida 32-25-25 Dúo Quick Metal - Push Fit System | 27.468
| Q115162016 | Te reducida 16-20-16 Dúo Quick Plástico - Push Fit System | 9.6705
| Q115201616 | Te reducida 20-16-16 Dúo Quick Plástico - Push Fit System | 9.6705
| Q115201620 | Te reducida 20-16-20 Dúo Quick Plástico - Push Fit System | 10.71
| Q115202016 | Te reducida 20-20-16 Dúo Quick Plástico - Push Fit System | 11.0145
| Q115251620 | Te reducida 25-16-20 Dúo Quick Plástico - Push Fit System | 13.9965
| Q115251625 | Te reducida 25-16-25 Dúo Quick Plástico - Push Fit System | 13.9965
| Q115252016 | Te reducida 25-20-16 Dúo Quick Plástico - Push Fit System | 13.9965
| Q115252020 | Te reducida 25-20-20 Dúo Quick Plástico - Push Fit System | 13.9965
| Q115252025 | Te reducida 25-20-25 Dúo Quick Plástico - Push Fit System | 17.6715
| Q115252520 | Te reducida 25-25-20 Dúo Quick Plástico - Push Fit System | 17.6715
| Q115322520 | Te reducida 32-25-20 Dúo Quick Plástico - Push Fit System | 26.082
| Q115322525 | Te reducida 32-25-25 Dúo Quick Plástico - Push Fit System | 26.082
| K1161612 | Te hembra 16-1/2" Dúo Quick Metal - Push Fit System | 9.261
| K1162012 | Te hembra 20-1/2"-20 Dúo Quick Metal - Push Fit System | 11.319
| K1162512 | Te hembra 25-1/2" Dúo Quick Metal - Push Fit System | 12.117
| K1162534 | Te hembra 25-3/4" Dúo Quick Metal - Push Fit System | 12.117
| K116251 | Te hembra 25-1" Dúo Quick Metal - Push Fit System | 17.346
| K116321 | Te hembra 32-1" Dúo Quick Metal - Push Fit System | 20.5905
| Q1161612 | Te hembra 16-1/2" Dúo Quick Plástico - Push Fit System | 9.681
| Q1162012 | Te hembra 20-1/2" Dúo Quick Plástico - Push Fit System | 11.739
| K1161612M | Te macho 16-1/2" Dúo Quick Metal - Push Fit System | 10.8045
| K1162012M | Te macho 20-1/2" Dúo Quick Metal - Push Fit System | 12.8625
| K1162534M | Te macho 25-3/4" Dúo Quick Metal - Push Fit System | 14.427
| K116321M | Te macho 32-1" Dúo Quick Metal - Push Fit System | 23.6775
| Q1161612M | Te macho 16-1/2" Dúo Quick Plástico - Push Fit System | 11.2245
| Q1162012M | Te macho 20-1/2" Dúo Quick Plástico - Push Fit System | 13.2825
| K1161612T | Te móvil 16-1/2" Dúo Quick Metal - Push Fit System | 13.5765
| K1161634T | Te móvil 16-3/4" Dúo Quick Metal - Push Fit System | 13.5765
| K1162012T | Te móvil 20-1/2" Dúo Quick Metal - Push Fit System | 16.695
| K1162034T | Te móvil 20-3/4" Dúo Quick Metal - Push Fit System | 16.695
| K1162534T | Te móvil 25-3/4" Dúo Quick Metal - Push Fit System | 22.9005
| K116251T | Te móvil 25-1" Dúo Quick Metal - Push Fit System | 27.5415
| Q1161612T | Te móvil 16-1/2" Dúo Quick Plástico - Push Fit System | 14.427
| Q1161634T | Te móvil 16-3/4" Dúo Quick Plástico - Push Fit System | 14.427
| Q1162012T | Te móvil 20-1/2" Dúo Quick Plástico - Push Fit System | 17.556
| Q1162034T | Te móvil 20-3/4" Dúo Quick Plástico - Push Fit System | 17.556
| K1161612MC | Te macho compresión 16x15mm Dúo Quick Metal - Push Fit System | 13.8915
| K1162012MC | Te macho compresión 20x15mm Dúo Quick Metal - Push Fit System | 15.9495
61
| Q1161612MC | Te macho compresión 16x15mm Dúo Quick Plástico - Push Fit System | 13.1145
| Q1162012MC | Te macho compresión 20x15mm Dúo Quick Plástico - Push Fit System | 15.1725
| K181612AK | Codo desmontable 16-1/2" Azul. Dúo Quick Metal - Push Fit System | 12.1275
| K181612RK | Codo desmontable 16-1/2" Rojo. Dúo Quick Metal - Push Fit System | 12.1275
| Q1161612B | Te base hembra 16-1/2" Dúo Quick Plástico - Push Fit System | 11.2245
| Q1162012B | Te base hembra 20-1/2" Dúo Quick Plástico - Push Fit System | 13.2825
| PFG | Placa fijación horizontal para te base | 5.313
| PFE | Placa fijación vertical para te base | 3.3915
| Q1161612BM | Te base macho 16-1/2" Dúo Quick Plástico - Push Fit System | 12.768
| Q1162012BM | Te base macho 20-1/2" Dúo Quick Plástico - Push Fit System | 13.2825
| Q1161612BT | Te base móvil 16-1/2" Dúo Quick Plástico - Push Fit System | 14.8575
| Q1161634BT | Te base móvil 16-3/4" Dúo Quick Plástico - Push Fit System | 16.716
| Q1162012BT | Te base móvil 20-1/2" Dúo Quick Plástico - Push Fit System | 18.018
| Q1162034BT | Te base móvil 20-3/4" Dúo Quick Plástico - Push Fit System | 18.018
62
| QDUO1 | Colector 4 vías 20/16x16x16 Dúo Quick Plástico - Push Fit System | 25.326
| QDUO2 | Colector 4 vías 20/20x16x16 Dúo Quick Plástico - Push Fit System | 25.9035
| QDUO3 | Colector 4 vías 25/20x16x16 Dúo Quick Plástico - Push Fit System | 27.132
| GRAPAC | Grapa isofónica sujeción colector. Dúo Quick Plástico - Push Fit System | 0.693
| TACO | Taco para grapa. Dúo Quick Plástico - Push Fit System | 0.525
| QDUO4 | Colector 5 vías 20/16x16x16x16 Dúo Quick Plástico - Push Fit System | 29.1585
| QDUO5 | Colector 5 vías 20/20x16x16x16 Dúo Quick Plástico - Push Fit System | 30.3135
| QDUO6 | Colector 5 vías 25/20x16x16x16 Dúo Quick Plástico - Push Fit System | 33.3375
| QSIMPLE1 | Colector simple 25/16x16x16 Dúo Quick Plástico - Push Fit System | 34.7235
| QSIMPLE2 | Colector simple 25/20x16x16 Dúo Quick Plástico - Push Fit System | 37.1175
| QSIMPLE4 | Colector simple 25/16x16x16x16 Dúo Quick Plástico - Push Fit System | 39.249
| QSIMPLE5 | Colector simple 25/20x16x16x16 Dúo Quick Plástico - Push Fit System | 42.8085
| ADAPC1620 | Adaptador para convertir salida de 16 a 20. Dúo Quick Plástico - Push Fit System | 4.3365
| IDENS | identificación sanitaria | 2.562
| QRECTO1 | Colector recto 3/4-16x16x16 Dúo Quick Plástico - Push Fit System | 26.208
| QRECTO2 | Colector recto 3/4-20x16x16 Dúo Quick Plástico - Push Fit System | 28.5915
| QRECTO4 | Colector recto 3/4-16x16x16x16 Dúo Quick Plástico - Push Fit System | 30.7335
| QRECTO5 | Colector recto 3/4-20x16x16x16 Dúo Quick Plástico - Push Fit System | 34.314
| CCA | Caja colector ABS - Puerta abatible 460x80x260 | 18.774
| CCF-1 | Caja colector ABS - Puerta fija 330x85x280 | 15.1095
| CCF-2 | Caja colector ABS - Puerta fija 480x85x280 | 15.6765
63
| QM12116 | Llave esfera 16 Dúo Quick Metal- Push Fit System | 21.4725
| QM12120 | Llave esfera 20. Dúo Quick Metal- Push Fit System | 23.0055
| QM12125 | Llave esfera 25. Dúo Quick Metal- Push Fit System | 30.6705
| QM12132 | Llave esfera 32. Dúo Quick Metal- Push Fit System | 41.4435
| TPLADUR | Tuerca pladur 20x1.25 (dos unidades) | 4.0215
| QM12116U | Llave esfera tipo U 16. Dúo Quick Metal- Push Fit System | 24.192
| QM12120U | Llave esfera tipo U 20. Dúo Quick Metal- Push Fit System | 25.704
| QM12125U | Llave esfera tipo U 25. Dúo Quick Metal- Push Fit System | 33.348
| TPLADUR | Tuerca pladur 20x1.25 (dos unidades) | 4.0215
| MMANDOP | Mando redondo | 4.704
| MMANDOO | Mando oculto | 4.704
| MMANDOM | Mando palanca | 4.704
| ALARGADORM | Alargador mixto cuadrado - estriado | 1.407
| TPLADUR | Tuerca pladur 20x1.25 (dos unidades) | 4.0215
66
| M181612 | Codo hembra 16-1/2" Dúo Press Metal - Press Fitting System | 2.667
| M181612F | Codo hembra 16-1/2" Dúo Press Metal - Press Fitting System. Prensado RF | 2.3205
| M182012 | Codo hembra 20-1/2" Dúo Press Metal - Press Fitting System | 3.2025
| M182012F | Codo hembra 20-1/2" Dúo Press Metal - Press Fitting System. Prensado RF | 2.7825
| M182034 | Codo hembra 20-3/4" Dúo Press Metal - Press Fitting System | 4.956
| M182034F | Codo hembra 20-3/4" Dúo Press Metal - Press Fitting System. Prensado RF | 4.305
| M182534 | Codo hembra 25-3/4" Dúo Press Metal - Press Fitting System | 6.0375
| M182534F | Codo hembra 25-3/4" Dúo Press Metal - Press Fitting System. Prensado RF | 5.25
| M18251 | Codo hembra 25-1" Dúo Press Metal - Press Fitting System | 7.896
| M18251F | Codo hembra 25-1" Dúo Press Metal - Press Fitting System. Prensado RF | 6.867
| M18321 | Codo hembra 32-1" Dúo Press Metal - Press Fitting System | 9.1665
| M18321F | Codo hembra 32-1" Dúo Press Metal - Press Fitting System. Prensado RF | 7.9695
| M1840114 | Codo hembra 40-1 1/4" Dúo Press Metal - Press Fitting System | 17.6295
| M1850112 | Codo hembra 50-1 1/2" Dúo Press Metal - Press Fitting System | 21.3675
| C18632 | Codo hembra 63-2" Dúo Metal - Press Fitting System | 50.253
| 181612 | Codo hembra 16-1/2" Dúo Press Plástico - Press Fitting System | 3.339
| 182012 | Codo hembra 20-1/2" Dúo Press Plástico - Press Fitting System | 4.011
| M171612M | Codo macho 16-1/2" Dúo Press Metal - Press Fitting System | 2.646
| M171612MF | Codo macho 16-1/2" Dúo Press Metal - Press Fitting System. Prensado RF | 2.2995
| M172012M | Codo macho 20-1/2" Dúo Press Metal - Press Fitting System | 3.15
| M172012MF | Codo macho 20-1/2" Dúo Press Metal - Press Fitting System. Prensado RF | 2.7405
| M172534M | Codo macho 25-3/4" Dúo Press Metal - Press Fitting System | 5.859
| M172534MF | Codo macho 25-3/4" Dúo Press Metal - Press Fitting System. Prensado RF | 5.0925
| M17321M | Codo macho 32-1" Dúo Press Metal - Press Fitting System | 8.778
| 171612M | Codo macho 16-1/2" Dúo Press Plástico - Press Fitting System | 3.3075
| 172012M | Codo macho 20-1/2" Dúo Press Plástico - Press Fitting System | 3.9375
| M171612T | Codo móvil 16-1/2" Dúo Press Metal - Press Fitting System. Prensado RF | 4.1685
| M171634T | Codo móvil 16-3/4" Dúo Press Metal - Press Fitting System. Prensado RF | 5.0085
| M172012T | Codo móvil 20-1/2" Dúo Press Metal - Press Fitting System. Prensado RF | 4.8405
| M172034T | Codo móvil 20-3/4" Dúo Press Metal - Press Fitting System. Prensado RF | 5.67
| M172534T | Codo móvil 25-3/4" Dúo Press Metal - Press Fitting System. Prensado RF | 7.4025
| M17251T | Codo móvil 25-1" Dúo Press Metal - Press Fitting System | 16.485
| M17321T | Codo móvil 32-1" Dúo Press Metal - Press Fitting System | 19.2045
| 171612T | Codo móvil 16-1/2" Dúo Press Plástico - Press Fitting System | 9.24
| 171634T | Codo móvil 16-3/4" Dúo Press Plástico - Press Fitting System | 12.285
| 172012T | Codo móvil 20-1/2" Dúo Press Plástico - Press Fitting System | 10.0065
| 172034T | Codo móvil 20-3/4" Dúo Press Plástico - Press Fitting System | 14.532
| M171612MC | Codo macho compresión 16x15mm Dúo Press Metal - Press Fitting System | 5.523
| M172012MC | Codo macho compresión 20x15mm Dúo Press Metal - Press Fitting System | 6.9825
| 171612MC | Codo macho compresión 16x15mm Dúo Press Plástico - Press Fitting System | 6.909
| 172012MC | Codo macho compresión 20x15mm Dúo Press Plástico - Press Fitting System | 8.7255
| M1101612 | Codo base hembra 16-1/2" Dúo Press Metal - Press Fitting System | 3.381
| M1101612F | Codo base hembra 16-1/2" Dúo Press Metal - Press Fitting System. Prensado RF | 2.94
| M1102012 | Codo base hembra 20-1/2" Dúo Press Metal - Press Fitting System | 3.864
| M1102012F | Codo base hembra 20-1/2" Dúo Press Metal - Press Fitting System. Prensado RF | 3.36
| M1102534 | Codo base hembra 25-3/4" Dúo Press Metal - Press Fitting System | 6.111
67
| 1101612 | Codo base hembra 16-1/2" Dúo Press Plástico - Press Fitting System | 4.2315
| 1102012 | Codo base hembra 20-1/2" Dúo Press Plástico - Press Fitting System | 4.83
| M1101612M | Codo base macho 16-1/2" Dúo Press Metal - Press Fitting System | 6.531
| M1102012M | Codo base macho 20-1/2" Dúo Press Metal - Press Fitting System | 7.0035
| M1102534M | Codo base macho 25-3/4" Dúo Press Metal - Press Fitting System | 12.4005
| 1101612M | Codo base macho 16-1/2" Dúo Press Plástico - Press Fitting System | 8.169
| 1102012M | Codo base macho 20-1/2" Dúo Press Plástico - Press Fitting System | 8.757
| M1101612T | Codo base móvil 16-1/2" Dúo Press Metal - Press Fitting System | 8.0535
| M1101634T | Codo base móvil 16-3/4" Dúo Press Metal - Press Fitting System | 10.4895
| M1102012T | Codo base móvil 20-1/2" Dúo Press Metal - Press Fitting System | 8.526
| M1102034T | Codo base móvil 20-3/4" Dúo Press Metal - Press Fitting System | 10.9515
| M1102534T | Codo base móvil 25-3/4" Dúo Press Metal - Press Fitting System | 13.3035
| 1101612T | Codo base móvil 16-1/2" Dúo Press Plástico - Press Fitting System | 10.0695
| 1101634T | Codo base móvil 16-3/4" Dúo Press Plástico - Press Fitting System | 13.1145
| 1102012T | Codo base móvil 20-1/2" Dúo Press Plástico - Press Fitting System | 10.6575
| 1102034T | Codo base móvil 20-3/4" Dúo Press Plástico - Press Fitting System | 13.692
| PFR | Placa fijación radiador | 4.83
| PFRP16 | Placa radiador con codo 16 Dúo Press Plástico - Press Fitting System | 15.918
| PFRP20 | Placa radiador con codo 20 Dúo Press Plástico - Press Fitting System | 16.632
| PFRM16 | Placa radiador con codo 16 Dúo Press Metal - Press Fitting System | 15.918
| PFRM20 | Placa radiador con codo 20 Dúo Press Metal - Press Fitting System | 16.632
| PFE | Placa fijación | 3.108
| PFEM16 | Placa fijación con codos de 16 Dúo Press Metal - Press Fitting System | 14.112
| PFEM20 | Placa fijación con codos de 20 Dúo Press Metal - Press Fitting System | 14.826
| PFERP16 | Placa fijación con codos de 16 Dúo Press Plástico - Press Fitting System | 14.112
| PFERP20 | Placa fijación con codos de 20 Dúo Press Plástico - Press Fitting System | 14.826
68
| M131612 | Racord fijo hembra 16-1/2" Dúo Press Metal - Press Fitting System | 2.268
| M131612F | Racord fijo hembra 16-1/2" Dúo Press Metal - Press Fitting System. Prensado RF | 1.974
| M131634 | Racord fijo hembra 16-3/4" Dúo Press Metal - Press Fitting System | 3.234
| M131634F | Racord fijo hembra 16-3/4" Dúo Press Metal - Press Fitting System | 2.814
| M132012 | Racord fijo hembra 20-1/2" Dúo Press Metal - Press Fitting System. Prensado RF | 2.5725
| M132012F | Racord fijo hembra 20-1/2" Dúo Press Metal - Press Fitting System | 2.2365
| M132034 | Racord fijo hembra 20-3/4" Dúo Press Metal - Press Fitting System | 3.57
| M132034F | Racord fijo hembra 20-3/4" Dúo Press Metal - Press Fitting System. Prensado RF | 3.108
| M132534 | Racord fijo hembra 25-3/4" Dúo Press Metal - Press Fitting System | 4.62
| M132534F | Racord fijo hembra 25-3/4" Dúo Press Metal - Press Fitting System. Prensado RF | 4.0215
| M13251 | Racord fijo hembra 25-1" Dúo Press Metal - Press Fitting System | 5.607
| M13251F | Racord fijo hembra 25-1" Dúo Press Metal - Press Fitting System. Prensado RF | 4.872
| M13321 | Racord fijo hembra 32-1" Dúo Press Metal - Press Fitting System | 6.5835
| M13321F | Racord fijo hembra 32-1" Dúo Press Metal - Press Fitting System. Prensado RF | 5.7225
| M1340114 | Racord fijo hembra 40-1 1/4" Dúo Press Metal - Press Fitting System | 12.5055
| M1350112 | Racord fijo hembra 50-1 1/2" Dúo Press Metal - Press Fitting System | 13.86
| C13632 | Racord fijo hembra 63-2" Dúo Metal - Press Fitting System | 37.4325
| 131612 | Racord fijo hembra 16-1/2" Dúo Press Plástico - Press Fitting System | 2.835
| 131634 | Racord fijo hembra 16-3/4" Dúo Press Plástico - Press Fitting System | 4.0425
| 132012 | Racord fijo hembra 20-1/2" Dúo Press Plástico - Press Fitting System | 3.213
| 132034 | Racord fijo hembra 20-3/4" Dúo Press Plástico - Press Fitting System | 4.4625
| 132534 | Racord fijo hembra 25-3/4" Dúo Press Plástico - Press Fitting System | 5.775
| 13321 | Racord fijo hembra 32-1" Dúo Press Plástico - Press Fitting System | 8.232
| 131612RP | Racord fijo hembra rosca plástica 16-1/2" Dúo Press Plástico - Press Fitting System | 2.5515
| 131634RP | Racord fijo hembra rosca plástica 16-3/4" Dúo Press Plástico - Press Fitting System | 3.6435
| 132012RP | Racord fijo hembra rosca plástica 20-1/2" Dúo Press Plástico - Press Fitting System | 2.8875
| 132034RP | Racord fijo hembra rosca plástica 20-3/4" Dúo Press Plástico - Press Fitting System | 4.0215
| M131612M | Racord fijo macho 16-1/2" Dúo Press Metal - Press Fitting System | 2.0265
| M131612MF | Racord fijo macho 16-1/2" Dúo Press Metal - Press Fitting System. Prensado RF | 1.764
| M131634M | Racord fijo macho 16-3/4" Dúo Press Metal - Press Fitting System | 3.4335
| M131634MF | Racord fijo macho 16-3/4" Dúo Press Metal - Press Fitting System. Prensado RF | 2.982
| M132012M | Racord fijo macho 20-1/2" Dúo Press Metal - Press Fitting System | 2.7195
| M132012MF | Racord fijo macho 20-1/2" Dúo Press Metal - Press Fitting System. Prensado RF | 2.3625
| M132034M | Racord fijo macho 20-3/4" Dúo Press Metal - Press Fitting System | 3.7905
| M132034MF | Racord fijo macho 20-3/4" Dúo Press Metal - Press Fitting System. Prensado RF | 3.297
| M132534M | Racord fijo macho 25-3/4" Dúo Press Metal - Press Fitting System | 4.83
| M132534MF | Racord fijo macho 25-3/4" Dúo Press Metal - Press Fitting System. Prensado RF | 4.2
| M13251M | Racord fijo macho 25-1" Dúo Press Metal - Press Fitting System | 5.796
| M13251MF | Racord fijo macho 25-1" Dúo Press Metal - Press Fitting System. Prensado RF | 5.04
| M13321M | Racord fijo macho 32-1" Dúo Press Metal - Press Fitting System | 6.7305
| M13321MF | Racord fijo macho 32-1" Dúo Press Metal - Press Fitting System. Prensado RF | 5.8485
| M1340114M | Racord fijo macho 40-1 1/4" Dúo Press Metal - Press Fitting System | 12.3585
| M1350114M | Racord fijo macho 50-1 1/4" Dúo Press Metal - Press Fitting System | 14.973
| M1350112M | Racord fijo macho 50-1 1/2" Dúo Press Metal - Press Fitting System | 16.527
| C136312M | Racord fijo macho 63-1 1/2" Dúo Press Metal - Press Fitting System | 37.9785
| C13632M | Racord fijo macho 63-2" Dúo Metal - Press Fitting System | 37.9785
| 131612M | Racord fijo macho 16-1/2" Dúo Press Plástico - Press Fitting System | 2.5305
| 131634M | Racord fijo macho 16-3/4" Dúo Press Plástico - Press Fitting System | 4.2945
| 132012M | Racord fijo macho 20-1/2" Dúo Press Plástico - Press Fitting System | 3.402
| 132034M | Racord fijo macho 20-3/4" Dúo Press Plástico - Press Fitting System | 4.7355
| 132534M | Racord fijo macho 25-3/4" Dúo Press Plástico - Press Fitting System | 6.0375
| 13321M | Racord fijo macho 32-1" Dúo Press Plástico - Press Fitting System | 8.4105
| 131612MRP | Racord fijo macho rosca plástica 16-1/2" Dúo Press Plástico - Press Fitting System | 2.2785
| 132012MRP | Racord fijo macho rosca plástica 20-1/2" Dúo Press Plástico - Press Fitting System | 3.0555
| M111612 | Racord móvil 16-1/2" Dúo Press Metal - Press Fitting System | 2.4255
| M111612F | Racord móvil 16-1/2" Dúo Press Metal - Press Fitting System. Prensado RF | 2.205
| M111634 | Racord móvil 16-3/4" Dúo Press Metal - Press Fitting System | 3.7275
| M111634F | Racord móvil 16-3/4" Dúo Press Metal - Press Fitting System. Prensado RF | 3.2445
| M112012 | Racord móvil 20-1/2" Dúo Press Metal - Press Fitting System | 2.898
| M112012F | Racord móvil 20-1/2" Dúo Press Metal - Press Fitting System. Prensado RF | 2.52
| M112034 | Racord móvil 20-3/4" Dúo Press Metal - Press Fitting System | 4.095
| M112034F | Racord móvil 20-3/4" Dúo Press Metal - Press Fitting System. Prensado RF | 3.5595
| M112534 | Racord móvil 25-3/4" Dúo Press Metal - Press Fitting System | 5.145
| M112534F | Racord móvil 25-3/4" Dúo Press Metal - Press Fitting System. Prensado RF | 4.557
| M11251 | Racord móvil 25-1" Dúo Press Metal - Press Fitting System | 6.405
| M11251F | Racord móvil 25-1" Dúo Press Metal - Press Fitting System. Prensado RF | 5.565
| M11321 | Racord móvil 32-1" Dúo Press Metal - Press Fitting System | 6.888
| M11321F | Racord móvil 32-1" Dúo Press Metal - Press Fitting System. Prensado RF | 5.985
| 111612 | Racord móvil 16-1/2" Dúo Press Plástico - Press Fitting System | 3.0345
| 111634 | Racord móvil 16-3/4" Dúo Press Plástico - Press Fitting System | 4.662
| 112012 | Racord móvil 20-1/2" Dúo Press Plástico - Press Fitting System | 3.6225
| 112034 | Racord móvil 20-3/4" Dúo Press Plástico - Press Fitting System | 5.124
| 112534 | Racord móvil 25-3/4" Dúo Press Plástico - Press Fitting System | 6.552
| 11251 | Racord móvil 25-1" Dúo Press Plástico - Press Fitting System | 8.0115
| 11321 | Racord móvil 32-1" Dúo Press Plástico - Press Fitting System | 8.61
69
| 1716 | Codo igual 90º 16 Dúo Press Plástico - Press Fitting System | 2.121
| 1720 | Codo igual 90º 20 Dúo Press Plástico - Press Fitting System | 3.171
| 1725 | Codo igual 90º 25 Dúo Press Plástico - Press Fitting System | 5.9115
| 1732 | Codo igual 90º 32 Dúo Press Plástico - Press Fitting System | 8.3685
| M1716 | Codo igual 90º 16 Dúo Press Metal - Press Fitting System | 2.352
| M1716F | Codo igual 90º 16 Dúo Press Metal - Press Fitting System. Prensado RF | 2.0475
| M1720 | Codo igual 90º 20 Dúo Press Metal - Press Fitting System | 3.528
| M1720F | Codo igual 90º 20 Dúo Press Metal - Press Fitting System. Prensado RF | 3.0681
| M1725 | Codo igual 90º 25 Dúo Press Metal - Press Fitting System | 6.573
| M1725F | Codo igual 90º 25 Dúo Press Metal - Press Fitting System. Prensado RF | 5.712
| M1732 | Codo igual 90º 32 Dúo Press Metal - Press Fitting System | 9.303
| M1732F | Codo igual 90º 32 Dúo Press Metal - Press Fitting System. Prensado RF | 8.085
| M1740 | Codo igual 90º 40 Dúo Press Metal - Press Fitting System | 15.8655
| M1750 | Codo igual 90º 50 Dúo Press Metal - Press Fitting System | 22.6695
| C1763 | Codo igual 90º 63 Dúo Metal - Press Fitting System | 70.707
| 1416 | Manguito unión 16 Dúo Press Plástico - Press Fitting System | 1.848
| 1420 | Manguito unión 20 Dúo Press Plástico - Press Fitting System | 2.6355
| 1425 | Manguito unión 25 Dúo Press Plástico - Press Fitting System | 4.8615
| 1432 | Manguito unión 32 Dúo Press Plástico - Press Fitting System | 6.6465
| M1416 | Manguito unión 16 Dúo Press Metal - Press Fitting System | 2.058
| M1416F | Manguito unión 16 Dúo Press Metal - Press Fitting System. Prensado RF | 1.785
| M1420 | Manguito unión 20 Dúo Press Metal - Press Fitting System | 2.9295
| M1420F | Manguito unión 20 Dúo Press Metal - Press Fitting System. Prensado RF | 2.5515
| M1425 | Manguito unión 25 Dúo Press Metal - Press Fitting System | 5.397
| M1425F | Manguito unión 25 Dúo Press Metal - Press Fitting System. Prensado RF | 4.6935
| M1432 | Manguito unión 32 Dúo Press Metal - Press Fitting System | 7.3815
| M1432F | Manguito unión 32 Dúo Press Metal - Press Fitting System. Prensado RF | 6.4155
| M1440 | Manguito unión 40 Dúo Press Metal - Press Fitting System | 12.579
| M1450 | Manguito unión 50 Dúo Press Metal - Press Fitting System | 16.821
| C1463 | Manguito unión 63 Dúo Metal - Press Fitting System | 57.0255
| 151620 | Manguito reducción 16-20 Dúo Press Plástico - Press Fitting System | 2.31
| 151625 | Manguito reducción 16-25 Dúo Press Plástico - Press Fitting System | 3.8325
| 152025 | Manguito reducción 20-25 Dúo Press Plástico - Press Fitting System | 3.927
| 153225 | Manguito reducción 32-25 Dúo Press Plástico - Press Fitting System | 6.0585
| M151620 | Manguito reducción 16-20 Dúo Press Metal - Press Fitting System | 2.562
| M151620F | Manguito reducción 16-20 Dúo Press Metal - Press Fitting System. Prensado RF | 2.226
| M151625 | Manguito reducción 16-25 Dúo Press Metal - Press Fitting System | 4.2525
| M151625F | Manguito reducción 16-25 Dúo Press Metal - Press Fitting System. Prensado RF | 3.696
| M152025 | Manguito reducción 20-25 Dúo Press Metal - Press Fitting System | 4.3575
| M152025F | Manguito reducción 20-25 Dúo Press Metal - Press Fitting System. Prensado RF | 3.7905
| M153216 | Manguito reducción 32-16 Dúo Press Metal - Press Fitting System | 4.9665
| M153220 | Manguito reducción 32-20 Dúo Press Metal - Press Fitting System | 5.4285
| M153225 | Manguito reducción 32-25 Dúo Press Metal - Press Fitting System | 6.7305
| M154032 | Manguito reducción 40-32 Dúo Press Metal - Press Fitting System | 9.765
| M155040 | Manguito reducción 50-40 Dúo Press Metal - Press Fitting System | 14.973
| C156350 | Manguito reducción 63-50 Dúo Metal - Press Fitting System | 48.069
| 131612MC | Racor macho compresión 16x15mm Dúo Press Plástico - Press Fitting System | 5.8065
| 132012MC | Racor macho compresión 20x15mm Dúo Press Plástico - Press Fitting System | 7.14
| M131612MC | Racor macho compresión 16x15mm Dúo Press Metal - Press Fitting System | 4.641
| M132012MC | Racor macho compresión 20x15mm Dúo Press Metal - Press Fitting System | 5.712
70
| M11416 | Te igual 16 Dúo Press Metal - Press Fitting System | 3.3705
| M11416F | Te igual 16 Dúo Press Metal - Press Fitting System. Prensado RF | 2.9295
| M11420 | Te igual 20 Dúo Press Metal - Press Fitting System | 5.019
| M11420F | Te igual 20 Dúo Press Metal - Press Fitting System. Prensado RF | 4.368
| M11425 | Te igual 25 Dúo Press Metal - Press Fitting System | 9.2085
| M11425F | Te igual 25 Dúo Press Metal - Press Fitting System. Prensado RF | 8.0115
| M11432 | Te igual 32 Dúo Press Metal - Press Fitting System | 13.209
| M11432F | Te igual 32 Dúo Press Metal - Press Fitting System. Prensado RF | 11.487
| M11440 | Te igual 40 Dúo Press Metal - Press Fitting System | 23.184
| M11450 | Te igual 50 Dúo Press Metal - Press Fitting System | 33.2325
| C11463 | Te igual 63 Dúo Metal - Press Fitting System | 98.679
| 11416 | Te igual 16 Dúo Press Plástico - Press Fitting System | 3.0345
| 11420 | Te igual 20 Dúo Press Plástico - Press Fitting System | 4.515
| 11425 | Te igual 25 Dúo Press Plástico - Press Fitting System | 8.2845
| 11432 | Te igual 32 Dúo Press Plástico - Press Fitting System | 11.886
| M115162016 | Te reducida 16-20-16 Dúo Press Metal - Press Fitting System | 4.1685
| M115162016F | Te reducida 16-20-16 Dúo Press Metal - Press Fitting System. Prensado RF | 3.6225
| M115162516 | Te reducida 16-25-16 Dúo Press Metal - Press Fitting System | 5.775
| M115162516F | Te reducida 16-25-16 Dúo Press Metal - Press Fitting System. Prensado RF | 5.019
| M115201616 | Te reducida 20-16-16 Dúo Press Metal - Press Fitting System | 3.99
| M115201616F | Te reducida 20-16-16 Dúo Press Metal - Press Fitting System. Prensado RF | 3.465
| M115201620 | Te reducida 20-16-20 Dúo Press Metal - Press Fitting System | 4.4415
| M115201620F | Te reducida 20-16-20 Dúo Press Metal - Press Fitting System. Prensado RF | 3.864
| M115202016 | Te reducida 20-20-16 Dúo Press Metal - Press Fitting System | 4.494
| M115202016F | Te reducida 20-20-16 Dúo Press Metal - Press Fitting System. Prensado RF | 3.906
| M115202520 | Te reducida 20-25-20 Dúo Press Metal - Press Fitting System | 6.615
| M115202520F | Te reducida 20-25-20 Dúo Press Metal - Press Fitting System. Prensado RF | 5.754
| M115251616 | Te reducida 25-16-16 Dúo Press Metal - Press Fitting System | 5.8065
| M11525161F | Te reducida 25-16-16 Dúo Press Metal - Press Fitting System. Prensado RF | 5.0505
| M115251620 | Te reducida 25-16-20 Dúo Press Metal - Press Fitting System | 6.468
| M115251620F | Te reducida 25-16-20 Dúo Press Metal - Press Fitting System. Prensado RF | 5.628
| M115251625 | Te reducida 25-16-25 Dúo Press Metal - Press Fitting System | 6.93
| M115251625F | Te reducida 25-16-25 Dúo Press Metal - Press Fitting System. Prensado RF | 6.027
| M115252016 | Te reducida 25-20-16 Dúo Press Metal - Press Fitting System | 6.405
| M115252016F | Te reducida 25-20-16 Dúo Press Metal - Press Fitting System. Prensado RF | 5.565
| M115252020 | Te reducida 25-20-20 Dúo Press Metal - Press Fitting System | 6.8145
| M115252020F | Te reducida 25-20-20 Dúo Press Metal - Press Fitting System. Prensado RF | 5.922
| M115252025 | Te reducida 25-20-25 Dúo Press Metal - Press Fitting System | 7.9905
| M115252025F | Te reducida 25-20-25 Dúo Press Metal - Press Fitting System. Prensado RF | 6.951
| M115252520 | Te reducida 25-25-20 Dúo Press Metal - Press Fitting System | 8.337
| M115252520F | Te reducida 25-25-20 Dúo Press Metal - Press Fitting System. Prensado RF | 7.245
| M115252532 | Te reducida 25-25-32 Dúo Press Metal - Press Fitting System | 10.269
| M115252532F | Te reducida 25-25-32 Dúo Press Metal - Press Fitting System. Prensado RF | 8.925
| M115253225 | Te reducida 25-32-25 Dúo Press Metal - Press Fitting System | 11.046
| M115253225F | Te reducida 25-32-25 Dúo Press Metal - Press Fitting System. Prensado RF | 9.6075
| M115322032 | Te reducida 32-20-32 Dúo Press Metal - Press Fitting System | 10.437
| M115322032F | Te reducida 32-20-32 Dúo Press Metal - Press Fitting System. Prensado RF | 9.072
| M115322520 | Te reducida 32-25-20 Dúo Press Metal - Press Fitting System | 9.723
| M115322520F | Te reducida 32-25-20 Dúo Press Metal - Press Fitting System. Prensado RF | 8.4525
| M115322532 | Te reducida 32-25-32 Dúo Press Metal - Press Fitting System | 11.907
| M115322532F | Te reducida 32-25-32 Dúo Press Metal - Press Fitting System. Prensado RF | 10.353
| M115323225 | Te reducida 32-32-25 Dúo Press Metal - Press Fitting System | 12.4005
| M115323225F | Te reducida 32-32-25 Dúo Press Metal - Press Fitting System. Prensado RF | 10.7835
| M115403240 | Te reducida 40-32-40 Dúo Press Metal - Press Fitting System | 21.3045
| M115504050 | Te reducida 50-40-50 Dúo Press Metal - Press Fitting System | 29.2215
| C115635063 | Te reducida 63-50-63 Dúo Metal - Press Fitting System | 87.2235
| 115162016 | Te reducida 16-20-16 Dúo Press Plástico - Press Fitting System | 3.7485
| 115201616 | Te reducida 20-16-16 Dúo Press Plástico - Press Fitting System | 3.591
| 115201620 | Te reducida 20-16-20 Dúo Press Plástico - Press Fitting System | 4.0005
| 115202016 | Te reducida 20-20-16 Dúo Press Plástico - Press Fitting System | 4.0425
| 115251620 | Te reducida 25-16-20 Dúo Press Plástico - Press Fitting System | 5.817
| 115251625 | Te reducida 25-16-25 Dúo Press Plástico - Press Fitting System | 6.237
| 115252016 | Te reducida 25-20-16 Dúo Press Plástico - Press Fitting System | 5.7645
| 115252020 | Te reducida 25-20-20 Dúo Press Plástico - Press Fitting System | 6.132
| 115252025 | Te reducida 25-20-25 Dúo Press Plástico - Press Fitting System | 7.1925
| 115252520 | Te reducida 25-25-20 Dúo Press Plástico - Press Fitting System | 7.5075
| 115322520 | Te reducida 32-25-20 Dúo Press Plástico - Press Fitting System | 8.7465
| 115322525 | Te reducida 32-25-25 Dúo Press Plástico - Press Fitting System | 9.1875
71
| M1161612 | Te hembra 16-1/2" Dúo Press Metal - Press Fitting System | 3.633
| M1161612F | Te hembra 16-1/2" Dúo Press Metal - Press Fitting System. Prensado RF | 3.1605
| M1162012 | Te hembra 20-1/2" Dúo Press Metal - Press Fitting System | 4.5885
| M1162012F | Te hembra 20-1/2" Dúo Press Metal - Press Fitting System. Prensado RF | 3.99
| M1162034 | Te hembra 20-3/4" Dúo Press Metal - Press Fitting System | 5.8695
| M1162034F | Te hembra 20-3/4" Dúo Press Metal - Press Fitting System. Prensado RF | 5.103
| M1162512 | Te hembra 25-1/2" Dúo Press Metal - Press Fitting System | 7.6545
| M1162512F | Te hembra 25-1/2" Dúo Press Metal - Press Fitting System. Prensado RF | 6.657
| M1162534 | Te hembra 25-3/4" Dúo Press Metal - Press Fitting System | 8.778
| M1162534F | Te hembra 25-3/4" Dúo Press Metal - Press Fitting System. Prensado RF | 7.6335
| M116251 | Te hembra 25-1" Dúo Press Metal - Press Fitting System | 10.1115
| M116251F | Te hembra 25-1" Dúo Press Metal - Press Fitting System. Prensado RF | 8.7885
| M116321 | Te hembra 32-1" Dúo Press Metal - Press Fitting System | 12.495
| M116321F | Te hembra 32-1" Dúo Press Metal - Press Fitting System. Prensado RF | 10.8675
| M11640114 | Te hembra 40-1 1/4" Dúo Press Metal - Press Fitting System | 21.2835
| M11650112 | Te hembra 50-1 1/2" Dúo Press Metal - Press Fitting System | 27.342
| C116632 | Te hembra 63-2" Dúo Metal - Press Fitting System | 100.023
| 1161612 | Te hembra 16-1/2" Dúo Press Plástico - Press Fitting System | 4.5465
| 1162012 | Te hembra 20-1/2" Dúo Press Plástico - Press Fitting System | 5.733
| M1161612M | Te macho 16-1/2" Dúo Press Metal - Press Fitting System | 6.783
| M1162012M | Te macho 20-1/2" Dúo Press Metal - Press Fitting System | 8.0535
| M1162512M | Te macho 25-1/2" Dúo Press Metal - Press Fitting System | 10.332
| M116251M | Te macho 25-1" Dúo Press Metal - Press Fitting System | 13.5135
| M1162534M | Te macho 25-3/4" Dúo Press Metal - Press Fitting System | 13.377
| 1161612M | Te macho 16-1/2" Dúo Press Plástico - Press Fitting System | 8.484
| 1162012M | Te macho 20-1/2" Dúo Press Plástico - Press Fitting System | 10.0695
| M11616T | Te móvil 16-1/2" Dúo Press Metal - Press Fitting System | 6.825
| M1161634T | Te móvil 16-3/4" Dúo Press Metal - Press Fitting System | 9.87
| M11620T | Te móvil 20-1/2" Dúo Press Metal - Press Fitting System | 8.0535
| M1162034T | Te móvil 20-3/4" Dúo Press Metal - Press Fitting System | 11.949
| M11625T | Te móvil 25-3/4" Dúo Press Metal - Press Fitting System | 14.385
| M116251T | Te móvil 25-1" Dúo Press Metal - Press Fitting System | 19.3935
| 1161612T | Te móvil 16-1/2" Dúo Press Plástico - Press Fitting System | 8.5365
| 1161634T | Te móvil 16-3/4" Dúo Press Plástico - Press Fitting System | 12.3375
| 1162012T | Te móvil 20-1/2" Dúo Press Plástico - Press Fitting System | 10.0695
| 1162034T | Te móvil 20-3/4" Dúo Press Plástico - Press Fitting System | 14.9415
| M1161612MC | Te macho compresión 16x15mm Dúo Press Metal - Press Fitting System | 9.261
| M1162012MC | Te macho compresión 20x15mm Dúo Press Metal - Press Fitting System | 10.4895
| 1161612MC | Te macho compresión 16x15mm Dúo Press Plástico - Press Fitting System | 11.5815
| 1162012MC | Te macho compresión 20x15mm Dúo Press Plástico - Press Fitting System | 13.1145
72
| M12116 | Llave esfera 16 Dúo Press Metal - Press Fitting System | 12.2325
| M12120 | Llave esfera 20 latón Dúo Press Metal - Press Fitting System | 12.7785
| M12125 | Llave esfera 25 Dúo Press Metal - Press Fitting System | 16.9785
| M12132 | Llave esfera 32 Dúo Press Metal - Press Fitting System | 24.78
| TPLADUR | Tuerca pladur 20x1.25 (dos unidades) | 3.6855
| M12116F | Llave esfera 16 Dúo Press Metal - Press Fitting System | 10.6365
| M12120F | Llave esfera 20 latón Dúo Press Metal - Press Fitting System | 11.109
| M12125F | Llave esfera 25 Dúo Press Metal - Press Fitting System | 14.763
| M12132F | Llave esfera 32 Dúo Press Metal - Press Fitting System | 21.546
| M12116U | Llave esfera tipo U 16 Dúo Press Metal - Press Fitting System | 13.335
| M12120U | Llave esfera tipo U 20 Dúo Press Metal - Press Fitting System | 14.9205
| M12125U | Cuerpo llave esfera tipo U 25 Dúo Press Metal - Press Fitting System | 15.7605
| M12116UF | Llave esfera tipo U 16 Dúo Press Metal - Press Fitting System. Prensado RF | 11.592
| M12120UF | Llave esfera tipo U 20 Dúo Press Metal - Press Fitting System. Prensado RF | 12.978
| M12125UF | Cuerpo llave esfera tipo U 25 Dúo Press Metal - Press Fitting System. Prensado RF | 13.7025
73
| M12116EM | Llave esfera mango mariposa rojo 16 Duo Press Metal - Press Fitting System | 11.1195
| M12120EM | Llave esfera mango mariposa rojo 20 latón Duo Press Metal - Press Fitting System | 12.1065
| M12125EM | Llave esfera mango mariposa rojo 25 Duo Press Metal - Press Fitting System | 16.8735
| M12116EMA | Llave esfera mango mariposa azul 16 Duo Press Metal - Press Fitting System | 11.1195
| M12120EMA | Llave esfera mango mariposa azul 20 latón Duo Press Metal - Press Fitting System | 12.1065
| M12125EMA | Llave esfera mango mariposa azul 25 Duo Press Metal - Press Fitting System | 16.8735
| M12116EP | Llave esfera mango palanca rojo 16 Duo Press Metal - Press Fitting System | 11.1195
| M12120EP | Llave esfera mango palanca rojo 20 latón Duo Press Metal - Press Fitting System | 12.1065
| M12125EP | Llave esfera mango palanca rojo 25 Duo Press Metal - Press Fitting System | 16.8735
| M12116EPA | Llave esfera mango palanca azul 16 Duo Press Metal - Press Fitting System | 11.1195
| M12120EPA | Llave esfera mango palanca azul 20 latón Duo Press Metal - Press Fitting System | 12.1065
| M12125EPA | Llave esfera mango palanca azul 25 Duo Press Metal - Press Fitting System | 16.8735
74
| MMANDOP | Mando redondo | 4.704
| MMANDOO | Mando oculto | 4.704
| MMANDOM | Mando palanca | 4.704
| ALARGADORM | Alargador mixto cuadrado - estriado | 1.407
| PROLONGADORM | Prolongador para mango llave esfera | 5.04
75
| 1161612BM | Te base macho 16-1/2" Dúo Press Plástico - Press Fitting System | 8.5155
| 1162012BM | Te base macho 20-1/2" Dúo Press Plástico - Press Fitting System | 9.4185
| 1161612B | Te base hembra 16-1/2" Dúo Press Plástico - Press Fitting System | 6.972
| 1162012B | Te base hembra 20-1/2" Dúo Press Plástico - Press Fitting System | 7.8645
| PFTPV16 | Placa fijación te 16 Vertical Dúo Press Plástico - Press Fitting System | 18.0285
| PFTPV20 | Placa fijación te 20 Vertical Dúo Press Plástico - Press Fitting System | 19.8135
| PFE | Placa fijación | 3.3915
| PFTP16 | Placa fijación te 16 horizontal Dúo Press Plástico - Press Fitting System | 19.0995
| PFTP20 | Placa fijación te 20 horizontal Dúo Press Plástico - Press Fitting System | 21.2835
| PFG | Placa fijación | 5.313
| KIT1T | Kit 1 instalación por colectores | 119.343
| KIT2T | Kit 2 instalación por colectores | 121.506
78
| E181612 | Codo hembra 16-1/2" Dúo Easy Metal - Compression System | 3.297
| E182012 | Codo hembra 20-1/2" Dúo Easy Metal - Compression System | 4.494
| E182534 | Codo hembra 25-3/4" Dúo Easy Metal - Compression System | 8.106
| E18321 | Codo hembra 32-1" Dúo Easy Metal - Compression System | 11.655
| Y181612 | Codo hembra 16-1/2" Dúo Easy Plástico - Compression System | 3.9585
| Y182012 | Codo hembra 20-1/2" Dúo Easy Plástico - Compression System | 5.397
| Y182034 | Codo hembra 20-3/4" Dúo Easy Plástico - Compression System | 6.048
| E1101612 | Codo base hembra 16-1/2" Dúo Easy Metal - Compression System | 3.9375
| E1102012 | Codo base hembra 20-1/2" Dúo Easy Metal - Compression System | 5.292
| Y1101612 | Codo base hembra 16-1/2" Dúo Easy Plástico - Compression System | 4.725
| Y1102012 | Codo base hembra 20-1/2" Dúo Easy Plástico - Compression System | 6.342
| E171612M | Codo macho 16-1/2" Dúo Easy Metal - Compression System | 2.688
| E172012M | Codo macho 20-1/2" Dúo Easy Metal - Compression System | 4.1265
| Y171612M | Codo macho 16-1/2" Dúo Easy Plástico - Compression System | 3.2235
| Y172012M | Codo macho 20-1/2" Dúo Easy Plástico - Compression System | 4.956
| E1716 | Codo igual 90º 16 Dúo Easy Metal - Compression System | 4.1895
| E1720 | Codo igual 90º 20 Dúo Easy Metal - Compression System | 6.216
| E1725 | Codo igual 90º 25 Dúo Easy Metal - Compression System | 9.618
| E1732 | Codo igual 90º 32 Dúo Easy Metal - Compression System | 15.6555
| Y1716 | Codo igual 90º 16 Dúo Easy Plástico - Compression System | 5.0295
| Y1720 | Codo igual 90º 20 Dúo Easy Plástico - Compression System | 7.455
| Y1725 | Codo igual 90º 25 Dúo Easy Plástico - Compression System | 9.618
| Y1732 | Codo igual 90º 32 Dúo Easy Plástico - Compression System | 15.6555
| M181612RE | Codo desmontable rojo 16-1/2" Dúo Easy Metal - Compression System | 8.127
| M181612AE | Codo desmontable azul 16-1/2" Dúo Easy Metal - Compression System | 8.127
| E1416 | Manguito unión 16 Dúo Easy Metal - Compression System | 4.1895
| E1420 | Manguito unión 20 Dúo Easy Metal - Compression System | 6.3
| E1425 | Manguito unión 25 Dúo Easy Metal - Compression System | 9.618
| E1432 | Manguito unión 32 Dúo Easy Metal - Compression System | 15.6555
79
| Y1416 | Manguito unión 16 Dúo Easy Plástico - Compression System | 4.935
| Y1420 | Manguito unión 20 Dúo Easy Plástico - Compression System | 7.5495
| Y1425 | Manguito unión 25 Dúo Easy Plástico - Compression System | 9.6915
| Y1432 | Manguito unión 32 Dúo Easy Plástico - Compression System | 15.015
| Y151620 | Manguito unión 16-20 Dúo Easy Plástico - Compression System | 5.67
| Y151625 | Manguito unión 16-25 Dúo Easy Plástico - Compression System | 8.6835
| Y152025 | Manguito unión 20-25 Dúo Easy Plástico - Compression System | 9.408
| Y153225 | Manguito unión 32-25 Dúo Easy Plástico - Compression System | 13.5135
| E131612 | Racor fijo hembra 16-1/2" Dúo Easy Metal - Compression System | 2.9295
| E131634 | Racor fijo hembra 16-3/4" Dúo Easy Metal - Compression System | 3.36
| E132012 | Racor fijo hembra 20-1/2" Dúo Easy Metal - Compression System | 3.801
| E132034 | Racor fijo hembra 20-3/4" Dúo Easy Metal - Compression System | 3.948
| E132534 | Racor fijo hembra 25-3/4" Dúo Easy Metal - Compression System | 4.683
| E13321 | Racor fijo hembra 32-1" Dúo Easy Metal - Compression System | 8.5365
| Y131612 | Racor fijo hembra 16-1/2" Dúo Easy Plástico - Compression System | 3.5175
| Y131634 | Racor fijo hembra 16-3/4" Dúo Easy Plástico - Compression System | 4.0425
| Y132012 | Racor fijo hembra 20-1/2" Dúo Easy Plástico - Compression System | 4.557
| Y132034 | Racor fijo hembra 20-3/4" Dúo Easy Plástico - Compression System | 4.7355
| Y132534 | Racor fijo hembra 25-3/4" Dúo Easy Plástico - Compression System | 5.6175
| Y13321 | Racor fijo hembra 32-1" Dúo Easy Plástico - Compression System | 8.5365
| E131612M | Racor fijo macho 16-1/2" Dúo Easy Metal - Compression System | 2.877
| E131634M | Racor fijo macho 16-3/4" Dúo Easy Metal - Compression System | 3.1605
| E132012M | Racor fijo macho 20-1/2" Dúo Easy Metal - Compression System | 3.8955
| E132034M | Racor fijo macho 20-3/4" Dúo Easy Metal - Compression System | 4.074
| E132534M | Racor fijo macho 25-3/4" Dúo Easy Metal - Compression System | 4.977
| E13321M | Racor fijo macho 32-1/" Dúo Easy Metal - Compression System | 9.8805
| Y131612M | Racor fijo macho 16-1/2" Dúo Easy Plástico - Compression System | 3.444
| Y131634M | Racor fijo macho 16-3/4" Dúo Easy Plástico - Compression System | 3.7905
| Y132012M | Racor fijo macho 20-1/2" Dúo Easy Plástico - Compression System | 4.6725
| Y132034M | Racor fijo macho 20-3/4" Dúo Easy Plástico - Compression System | 4.893
| Y132534M | Racor fijo macho 25-3/4" Dúo Easy Plástico - Compression System | 4.977
| Y13321M | Racor fijo macho 25-3/4" Dúo Easy Plástico - Compression System | 9.8805
| E111612 | Racor móvil 16-1/2" Dúo Easy Metal - Compression System | 5.796
| E111634 | Racor móvil 16-3/4" Dúo Easy Metal - Compression System | 7.371
| E112012 | Racor móvil 20-1/2" Dúo Easy Metal - Compression System | 6.657
| E112034 | Racor móvil 20-3/4" Dúo Easy Metal - Compression System | 7.959
| E112534 | Racor móvil 25-3/4" Dúo Easy Metal - Compression System | 8.6835
| E11321 | Racor móvil 32-1" Dúo Easy Metal - Compression System | 13.692
| Y111612 | Racor móvil 16-1/2" Dúo Easy Plástico - Compression System | 4.2525
| Y111634 | Racor móvil 16-3/4" Dúo Easy Plástico - Compression System | 9.3975
| Y112012 | Racor móvil 20-1/2" Dúo Easy Plástico - Compression System | 5.5125
| Y112034 | Racor móvil 20-3/4" Dúo Easy Plástico - Compression System | 10.08
| Y112534 | Racor móvil 25-3/4" Dúo Easy Plástico - Compression System | 10.5735
| Y11321 | Racor móvil 32-1" Dúo Easy Plástico - Compression System | 14.553
80
| E1161612 | Te hembra 16-1/2" Dúo Easy Metal - Compression System | 5.0925
| E1162012 | Te hembra 20-1/2" Dúo Easy Metal - Compression System | 7.3605
| E1162534 | Te hembra 25-3/4" Dúo Easy Metal - Compression System | 12.201
| E116321 | Te hembra 32-1" Dúo Easy Metal - Compression System | 20.9055
| Y1161612 | Te hembra 16-1/2" Dúo Easy Plástico - Compression System | 6.111
| Y1162012 | Te hembra 20-1/2" Dúo Easy Plástico - Compression System | 8.8305
| E11416 | Te igual 16 Dúo Easy Metal - Compression System | 6.006
| E11420 | Te igual 20 Dúo Easy Metal - Compression System | 8.7675
| E11425 | Te igual 25 Dúo Easy Metal - Compression System | 13.8285
| E11432 | Te igual 32 Dúo Easy Metal - Compression System | 24.5805
| Y11416 | Te igual 16 Dúo Easy Plástico - Compression System | 7.2135
| Y11420 | Te igual 20 Dúo Easy Plástico - Compression System | 10.521
| Y11425 | Te igual 25 Dúo Easy Plástico - Compression System | 16.59
| Y11432 | Te igual 32 Dúo Easy Plástico - Compression System | 25.809
| Y115162016 | Te reducida 16-20-16 Dúo Easy Plástico - Compression System | 8.5785
| Y115201616 | Te reducida 20-16-16 Dúo Easy Plástico - Compression System | 8.3265
| Y115201620 | Te reducida 20-16-20 Dúo Easy Plástico - Compression System | 9.345
| Y115202016 | Te reducida 20-20-16 Dúo Easy Plástico - Compression System | 9.282
| Y115251620 | Te reducida 25-16-20 Dúo Easy Plástico - Compression System | 12.243
| Y115251625 | Te reducida 25-16-25 Dúo Easy Plástico - Compression System | 14.301
| Y115252016 | Te reducida 25-20-16 Dúo Easy Plástico - Compression System | 12.1695
| Y115252020 | Te reducida 25-20-20 Dúo Easy Plástico - Compression System | 12.6525
| Y115252025 | Te reducida 25-20-25 Dúo Easy Plástico - Compression System | 14.679
| Y115252520 | Te reducida 25-25-20 Dúo Easy Plástico - Compression System | 15.54
| E12116EM | Llave esfera mango mariposa rojo 16 Dúo Easy Metal - Compression System | 12.579
| E12120EM | Llave esfera mango mariposa rojo 20 Dúo Easy Metal - Compression System | 15.393
| E12125EM | Llave esfera mango mariposa rojo 25 Dúo Easy Metal - Compression System | 18.5955
| E12116EMA | Llave esfera mango mariposa azul 16 Dúo Easy Metal - Compression System | 12.579
| E12120EMA | Llave esfera mango mariposa azul 20 Dúo Easy Metal - Compression System | 15.393
| E12125EMA | Llave esfera mango mariposa azul 25 Dúo Easy Metal - Compression System | 18.5955
| E12116EP | Llave esfera mango palanca rojo 16 Dúo Easy Metal - Compression System | 12.579
| E12120EP | Llave esfera mango palanca rojo 20 Dúo Easy Metal - Compression System | 15.393
| E12125EP | Llave esfera mango palanca rojo 25 Dúo Easy Metal - Compression System | 18.5955
| E12116EPA | Llave esfera mango palanca azul 16 Dúo Easy Metal - Compression System | 12.579
| E12120EPA | Llave esfera mango palanca azul 20 Dúo Easy Metal - Compression System | 15.393
| E12125EPA | Llave esfera mango palanca azul 25 Dúo Easy Metal - Compression System | 18.5955
81
| E12116 | Llave esfera 16 Dúo Easy Metal - Compression System | 15.162
| E12120 | Llave esfera 20 Dúo Easy Metal - Compression System | 16.38
| E12125 | Llave esfera 25 Dúo Easy Metal - Compression System | 21.7665
| E12132 | Llave esfera 32 Dúo Easy Metal - Compression System | 30.114
| E12116U | Llave esfera tipo U 16 Dúo Easy Metal - Compression System | 20.601
| E12120U | Llave esfera tipo U 20 Dúo Easy Metal - Compression System | 22.4805
| E12125U | Llave esfera tipo U 25 Dúo Easy Metal - Compression System | 25.4205
| TPLADUR | Tuerca pladur 20x1.25 (dos unidades) | 4.0215
82
| RMM16X2 | Racord móvil 16X1/2" | 2.1
| RMM16X3 | Racor móvil 16 x 3/4" | 3.087
| RMM17X3 | Racor móvil 17 x 3/4" | 3.087
| RMM18X3 | Racor móvil 18X3/4" | 3.087
| RMM20X3 | Racor móvil 20X3/4" | 3.087
| RME16X24 | Racor móvil eurokonus 16x24. Para colector plástico e inox. Doble junta tórica | 2.4255
| RME17X24 | Racor móvil eurokonus 17x24. Para colector plástico e inox. Doble junta tórica | 3.0345
| RME18X24 | Racor móvil eurokonus 18x24. Para colector plástico e inox. Doble junta tórica | 2.793
| RME20X24 | Racor móvil eurokonus 20x24. Para colector plástico e inox. Doble junta tórica | 2.793
| FCS2M | Colector básico PA 3/4"x2 vías 24x19. Rosca metal | 8.7465
| FCS3M | Colector básico PA 3/4"x3 vías 24x19. Rosca metal | 11.235
| FCS4M | Colector básico PA 3/4"x4 vías 24x19. Rosca metal | 13.7445
| FCTS2M | Colector básico PA 1"x2 vías 24x19. Rosca metal | 9.996
| FCTS3M | Colector básico PA 1"x3 vías 24x19. Rosca metal | 13.146
| FCP2M | Colector con válvula manual PA 3/4"x2 vías 24x19. Rosca metal | 14.994
| FCP3M | Colector con válvula manual PA 3/4"x3 vías 24x19. Rosca metal | 20.643
| FCP4M | Colector con válvula manual PA 3/4"x4 vías 24x19. Rosca metal | 26.229
| FCTP2M | Colector con válvula manual PA 1"x2 vías 24x19. Rosca metal | 17.4825
| FCTP3M | Colector con válvula manual PA 1"x3 vías 24x19. Rosca metal | 24.3915
| 455003402 | Colector de latón cromado. Salidas 2x1/2"M. Conexión 3/4" | 8.2635
| 455003403 | Colector de latón cromado. Salidas 3x1/2"M. Conexión 3/4" | 11.5395
| 455003404 | Colector de latón cromado. Salidas 4x1/2"M. Conexión 3/4" | 14.5425
| 455010002 | Colector de latón cromado. Salidas 2x1/2"M. Conexión 1" | 10.7625
| 455010003 | Colector de latón cromado. Salidas 3x1/2"M. Conexión 1" | 14.8365
| 455010004 | Colector de latón cromado. Salidas 4x1/2"M. Conexión 1" | 19.005
| 465003402 | Colector de latón cromado con válvulas. Salidas 2x1/2"M. Conexión 3/4" | 14.3955
| 465003403 | Colector de latón cromado con válvulas. Salidas 3x1/2"M. Conexión 3/4" | 20.8635
| 465003404 | Colector de latón cromado con válvulas. Salidas 4x1/2"M. Conexión 3/4" | 28.875
| 465010002 | Colector de latón cromado con válvulas. Salidas 2x1/2"M. Conexión 1" | 16.422
| 465010003 | Colector de latón cromado con válvulas. Salidas 3x1/2"M. Conexión 1" | 23.7405
| 465010004 | Colector de latón cromado con válvulas. Salidas 4x1/2"M. Conexión 1" | 30.639
83
| Y171612MC | Codo macho unión cobre 16x15mm Dúo Easy Plástico - Compression System | 7.3185
| Y172012MC | Codo macho unión cobre 20x15mm Dúo Easy Plástico - Compression System | 8.673
| E171612MC | Codo macho unión cobre 16x15mm Dúo Easy Metal - Compression System | 7.3185
| E172012MC | Codo macho unión cobre 20x15mm Dúo Easy Metal - Compression System | 8.673
| Y131612MC | Racor macho unión cobre 16x15mm Dúo Easy Plástico - Compression System | 6.153
| Y132012MC | Racor macho unión cobre 20x15mm Dúo Easy Plástico - Compression System | 6.9825
| E131612MC | Racor macho unión cobre 16x15mm Dúo Easy Metal - Compression System | 6.153
| E132012MC | Racor macho unión cobre 20x15mm Dúo Easy Metal - Compression System | 6.9825
| Y1161612MC | Te macho unión cobre 16x15mm Dúo Easy Plástico - Compression System | 10.1745
| Y1162012MC | Te macho unión cobre 20x15mm Dúo Easy Plástico - Compression System | 12.0855
Dúo Metal
| Código | Descripción | PVP 2026
86
| C18401 | Codo hembra 40-1" Dúo Metal - Press Fitting System *Hasta fin de existencias | 24.5385
| C184014 | Codo hembra 40-1 1/4" Dúo Metal - Press Fitting System | 24.5385
| C185014 | Codo hembra 50-1-1/4" Dúo Metal - Press Fitting System *Hasta fin de existencias | 34.209
| C185012 | Codo hembra 50-1-1/2" Dúo Metal - Press Fitting System | 34.209
| C186312 | Codo hembra 63-1-1/2" Dúo Metal - Press Fitting System *Hasta fin de existencias | 50.253
| C18632 | Codo hembra 63-2" Dúo Metal - Press Fitting System | 50.253
| C13401 | Racord fijo hembra 40-1" Dúo Metal - Press Fitting System *Hasta fin de existencias | 19.971
| C134014 | Racord fijo hembra 40-1 1/4" Dúo Metal - Press Fitting System | 19.971
| C135014 | Racord fijo hembra 50-1-1/4" Dúo Metal - Press Fitting System *Hasta fin de existencias | 23.8035
| C135012 | Racord fijo hembra 50-1-1/2" Dúo Metal - Press Fitting System | 23.8035
| C136312 | Racord fijo hembra 63-1-1/2" Dúo Metal - Press Fitting System *Hasta fin de existencias | 37.4325
| C13632 | Racord fijo hembra 63-2" Dúo Metal - Press Fitting System | 37.4325
| C13401M | Racord fijo macho 40-1" Dúo Metal - Press Fitting System *Hasta fin de existencias | 19.8345
| C134014M | Racord fijo macho 40-1 1/4" Dúo Metal - Press Fitting System | 19.8345
| C135014M | Racord fijo macho 50-1-1/4" Dúo Metal - Press Fitting System | 26.145
| C135012M | Racord fijo macho 50-1-1/2" Dúo Metal - Press Fitting System | 26.145
| C136312M | Racord fijo macho 63-1-1/2" Dúo Metal - Press Fitting System | 37.9785
| C13632M | Racord fijo macho 63-2" Dúo Metal - Press Fitting System | 37.9785
| C1740 | Codo igual 90º 40 Dúo Metal - Press Fitting System | 34.167
| C1750 | Codo igual 90º 50 Dúo Metal - Press Fitting System | 49.812
| C1763 | Codo igual 90º 63 Dúo Metal - Press Fitting System | 70.707
| C1440 | Manguito unión 40 Dúo Metal - Press Fitting System | 27.2265
| C1450 | Manguito unión 50 Dúo Metal - Press Fitting System | 34.9755
| C1463 | Manguito unión 63 Dúo Metal - Press Fitting System | 57.0255
87
| C154032 | Manguito reducción 40-32 Dúo Metal - Press Fitting System | 25.9875
| C155040 | Manguito reducción 50-40 Dúo Metal - Press Fitting System | 31.437
| C156340 | Manguito reducción 63-40 Dúo Metal - Press Fitting System | 48.069
| C156350 | Manguito reducción 63-50 Dúo Metal - Press Fitting System | 48.069
| C11440 | Te igual 40 Dúo Metal - Press Fitting System | 51.24
| C11450 | Te igual 50 Dúo Metal - Press Fitting System | 64.848
| C11463 | Te igual 63 Dúo Metal - Press Fitting System | 98.679
| C115504050 | Te reducida 50-40-50 Dúo Metal - Press Fitting System | 54.705
| C115634063 | Te reducida 63-40-63 Dúo Metal - Press Fitting System | 85.9845
| C115635063 | Te reducida 63-50-63 Dúo Metal - Press Fitting System | 87.2235
| C116401 | Te hembra 40-1" Dúo Metal - Press Fitting System *Hasta fin de existencias | 41.097
| C1164014 | Te hembra 40-1 1/4" Dúo Metal - Press Fitting System | 41.097
| C1165014 | Te hembra 50-1-1/4" Dúo Metal - Press Fitting System *Hasta fin de existencias | 49.7175
| C1165012 | Te hembra 50-1-1/2" Dúo Metal - Press Fitting System | 49.7175
| C1166312 | Te hembra 63-1-1/2" Dúo Metal - Press Fitting System *Hasta fin de existencias | 100.0545
| C116632 | Te hembra 63-2" Dúo Metal - Press Fitting System | 100.023
| TC40 | Tapón 40 Dúo Metal - Press Fitting System | 19.8555
| TC50 | Tapón 50 Dúo Metal - Press Fitting System | 26.88
| TC63 | Tapón 63 Dúo Metal - Press Fitting System | 42.3885
Herramienta para Sistemas Plásticos
| CAPÍTULO 4 | HERRAMIENTAS PARA INSTALACIONES DE FONTANERÍA CON TUBERÍAS PEX Y MULTICAPA | PVP 2026
90
| MC | Calibrador - Biselador 5 diámetros 16-18-20-25-32 | 19.1835
| DUOC | Equipo completo calibrador 16-20-25-32 | 375.9
| MAN | Mango para calibrador | 58.7055
| DUOC40 | Calibrador diámetro 40 x 4,0 | 103.362
| DUOC50 | Calibrador diámetro 50 x 4,5 | 165.375
| DUOC63 | Calibrador diámetro 63 x 6,0 | 297.675
| DUOM456 | Calibrador múltiple 40x4.0 - 50x4.5 - 63x6.0 | 152.9745
| EMUELLE16 | Muelle curvatubos 16. Exterior | 8.9985
| EMUELLE18 | Muelle curvatubos 18. Exterior | 8.9985
| EMUELLE20 | Muelle curvatubos 20. Exterior | 10.7625
| EMUELLE25 | Muelle curvatubos 25. Exterior | 12.0435
| EMUELLE32 | Muelle curvatubos 32. Exterior | 15.393
| IMUELLE16 | Muelle curvatubos 16. Interior | 6.426
| IMUELLE18 | Muelle curvatubos 18. Interior | 6.426
| IMUELLE20 | Muelle curvatubos 20. Interior | 6.951
| IMUELLE25 | Muelle curvatubos 25. Interior | 7.707
| IMUELLE32 | Muelle curvatubos 32. Interior | 11.3925
| G135 | Lubricante en base de grasa de silicona 135gr | 16.8
91
| MTCT0 | Tijera semiautomática para tubo de 10 a 32 mm | 15.162
| MTCT0-1 | Tijera automática para tubo de 10 a 34mm | 17.325
| MTCT1 | Tijera automática para tubo de 10 a 42 mm | 19.4985
| MTCT2 | Tijera automática para tubo de 10 a 64 mm | 28.182
| MEL | Lápiz escariador | 11.8335
| M2X-4 | Equipo completo máquina prensar eléctrica modelo PISTOLA con 2 baterías y 4 cunas | 2325.75
| L2X-4 | Equipo completo máquina prensar eléctrica modelo BRAZO con 2 baterías y 4 cunas | 2325.75
| VIPERB | Batería de níquel | 383.67
| CRF16 | Cuna de 16 tipo RF | 151.935
| CRF20 | Cuna de 20 tipo RF | 151.935
| CRF25 | Cuna de 25 tipo RF | 151.935
| CRF32 | Cuna de 32 tipo RF | 151.935
| CU16 | Cuna de 16 tipo U | 151.935
| CU20 | Cuna de 20 tipo U | 151.935
| CU25 | Cuna de 25 tipo U | 151.935
| CU32 | Cuna de 32 tipo U | 151.935
| PU40 | Cunas de 40 tipo U | 338.1
| PRF40 | Pinza G | 338.1
| DM1625AC | Equipo completo máquina prensar manual con 3 cunas (16-20-25) | 332.955
| DMAC | Máquina de prensar manual sola | 217.1925
| DMDUO16RF | Cuna 16 RF para máquina manual | 43.4175
| DMDUO20RF | Cuna 20 RF para máquina manual | 43.4175
| DMDUO25RF | Cuna 16 RF para máquina manual | 43.4175
| DMDUO16U | Cuna 16 U para máquina manual | 43.4175
| DMDUO20U | Cuna 20 U para máquina manual | 43.4175
| DMDUO25U | Cuna 16 U para máquina manual | 43.4175
| CAPÍTULO 5 | TUBERÍAS Y ACCESORIOS DE PPR
| Código | Descripción | PVP 2026
90
| FPR20 | Tubería FEPER PPR100 PN20 20x3.4 | 1.218
| FPR25 | Tubería FEPER PPR100 PN20 25x4,2 | 1.806
| FPR32 | Tubería FEPER PPR100 PN20 32x5,4 | 2.961
| FPR40 | Tubería FEPER PPR100 PN20 40x6,7 | 4.7565
| FPR50 | Tubería FEPER PPR100 PN20 50x8,3 | 7.5495
| FPR63 | Tubería FEPER PPR100 PN20 63x10,5 | 11.655
| FPR75 | Tubería FEPER PPR100 PN20 75x12,5 | 17.115
| FPR90 | Tubería FEPER PPR100 PN20 90x15 | 26.082
| FPR110 | Tubería FEPER PPR100 PN20 110x18,3 | 38.4615
| FPR20K100 | Tubería FEPER PPR100 PN16 20x1.8 | 1.155
| FPR25K100 | Tubería FEPER PPR100 PN16 25x2.3 | 1.7115
| FPR32K100 | Tubería FEPER PPR100 PN16 32x2.9 | 2.8245
| FPR40K100 | Tubería FEPER PPR100 PN16 40x3.7 | 4.5255
| FPR50K100 | Tubería FEPER PPR100 PN16 50x4,6 | 7.1925
| FPR63K100 | Tubería FEPER PPR100 PN16 63x5,8 | 11.0985
| FPR75K100 | Tubería FEPER PPR100 PN16 75x6,8 | 16.296
| FPR90K100 | Tubería FEPER PPR80 PN16 90x8,2 | 24.8535
| FPR110K100 | Tubería FEPER PPR100 PN16 110x10 | 36.624
| FPR20K | Tubería FEPER PPR80 PN16 20x2.8 | 1.134
| FPR25K | Tubería FEPER PPR80 PN16 25x3.5 | 1.6905
| FPR32K | Tubería FEPER PPR80 PN16 32x4.4 | 2.793
| FPR40K | Tubería FEPER PPR80 PN16 40x5.5 | 4.4415
| FPR50K | Tubería FEPER PPR80 PN16 50x6,9 | 7.0455
| FPR63K | Tubería FEPER PPR80 PN16 63x8,6 | 10.941
| FPR75K | Tubería FEPER PPR80 PN16 75x10,3 | 16.086
| FPR90K | Tubería FEPER PPR80 PN16 90x12,3 | 24.5175
| FPR110K | Tubería FEPER PPR80 PN16 110x15 | 36.771
| FASER1-20 | Tubería FASER Pn20 20x2.8 barra 4mts | 1.407
| FASER1-25 | Tubería FASER Pn20 25x3.5 barra 4 Mts | 1.9005
| FASER1-32 | Tubería FASER Pn20 32X4.4 barra 4mts | 3.3075
| FASER1-40 | Tubería FASERS Pn20 40X5.5 barra 4 Mts | 5.0505
| FASER1-50 | Tubería FASER Pn20 50X6.9 barra 4mts | 8.001
| FASER1-63 | Tubería FASER Pn20 63X8.6 barra 4 Mts | 13.083
| FASER1-75 | Tubería FASER Pn20 75X10.3 barra 4 Mts | 20.013
| FASER1-90 | Tubería FASER Pn20 90x12.3 barra 4mts | 29.2425
| FASER1-110 | Tubería FASER Pn20 110x15.1 barra 4 Mts | 46.3365
| FASER1-125 | Tubería FASER Pn20 125x17.1 barra 4 Mts | 86.1735
95
| P1720 | Codo igual 90º 20 PPR | 0.1575
| P1725 | Codo igual 90º 25 PPR | 0.2415
| P1732 | Codo igual 90º 32 PPR | 0.4725
| P1740 | Codo igual 90º 40 PPR | 0.84
| P1750 | Codo igual 90º 50 PPR | 1.5435
| P1763 | Codo igual 90º 63 PPR | 3.0345
| P1775 | Codo igual 90º 75 PPR | 6.1845
| P1790 | Codo igual 90º 90 PPR | 10.6785
| P17110 | Codo igual 90º 110 PPR | 16.3065
| P17125 | Codo igual 90º 125 PPR | 42.714
| P17160 | Codo igual 90º 160 PPR | 68.2395
| P4520 | Codo igual 45º 20 PPR | 0.21
| P4525 | Codo igual 45º 25 PPR | 0.2835
| P4532 | Codo igual 45º 32 PPR | 0.5145
| P4540 | Codo igual 45º 40 PPR | 0.987
| P4550 | Codo igual 45º 50 PPR | 1.407
| P4563 | Codo igual 45º 63 PPR | 3.087
| P4575 | Codo igual 45º 75 PPR | 7.1925
| P4590 | Codo igual 45º 90 PPR | 14.028
| P45110 | Codo igual 45º 110 PPR | 23.499
| P45125 | Codo igual 45º 125 PPR | 35.4165
| P45160 | Codo igual 45º 160 PPR | 68.2395
| P182012 | Codo hembra 20-1/2" PPR | 1.3755
| P182512 | Codo hembra 25-1/2" PPR | 1.554
| P182534 | Codo hembra 25-3/4" PPR | 1.9005
| P183234 | Codo hembra 32-3/4" PPR | 2.814
| P18321 | Codo hembra 32-1" PPR | 4.074
96
| P1102012 | Codo base hembra 20-1/2" PPR | 1.407
| P1102512 | Codo base hembra 25-1/2" PPR | 1.6905
| P1102534 | Codo base hembra 25-3/4" PPR | 2.121
| P182012M | Codo macho 20-1/2" PPR | 1.7955
| P182512M | Codo macho 25-1/2" PPR | 2.2155
| P182534M | Codo macho 25-3/4" PPR | 2.6145
| P183234M | Codo macho 32-3/4" PPR | 3.7905
| P18321M | Codo macho 32-1" PPR | 5.145
| PFP2012 | Placa con codo 20-1/2" PPR | 4.494
| PFP2022 | Placa con codo 20-1/2" PPR | 5.187
| PDC20 | Distribuidor en cruz 20 PPR | 0.483
| PDC25 | Distribuidor en cruz 25 PPR | 0.714
| PDC32 | Distribuidor en cruz 32 PPR | 1.3755
| PDC40 | Distribuidor en cruz 40 PPR | 1.9635
| P1162012 | Te hembra 20-1/2" PPR | 1.596
| P1162034 | Te hembra 20-3/4" PPR | 2.562
| P1162512 | Te hembra 25-1/2" PPR | 1.7325
| P1162534 | Te hembra 25-3/4" PPR | 2.247
| P1163234 | Te hembra 32-3/4" PPR | 3.444
| P116321 | Te hembra 32-1" PPR | 3.7905
| P11640114 | Te hembra 40-1 1/4" PPR | 5.502
| P116401 | Te hembra 40-1" PPR | 10.542
97
| P11420 | Te igual 20 PPR | 0.2205
| P11425 | Te igual 25 PPR | 0.3045
| P11432 | Te igual 32 PPR | 0.6405
| P11440 | Te igual 40 PPR | 1.1235
| P11450 | Te igual 50 PPR | 1.7745
| P11463 | Te igual 63 PPR | 3.9375
| P11475 | Te igual 75 PPR | 7.4445
| P11490 | Te igual 90 PPR | 12.6525
| P114110 | Te igual 110 PPR | 23.898
| P114125 | Te igual 125 PPR | 32.8755
| P114160 | Te igual 160 PPR | 107.2785
| P115252020 | Te reducida 25-20-20 PPR | 0.3465
| P115252025 | Te reducida 25-20-25 PPR | 0.357
| P115252520 | Te reducida 25-25-20 PPR | 0.3465
| P115322025 | Te reducida 32-20-25 PPR | 0.63
| P115322032 | Te reducida 32-20-32 PPR | 0.63
| P115322525 | Te reducida 32-25-25 PPR | 0.63
| P115322532 | Te reducida 32-25-32 PPR | 0.63
| P115402040 | Te reducida 40-20-40 PPR | 1.1235
| P115402540 | Te reducida 40-25-40 PPR | 1.1235
| P115403240 | Te reducida 40-32-40 PPR | 1.1235
| P115502050 | Te reducida 50-20-50 PPR | 1.9635
| P115502550 | Te reducida 50-25-50 PPR | 1.9635
| P115503250 | Te reducida 50-32-50 PPR | 1.9635
| P115504050 | Te reducida 50-40-50 PPR | 1.9635
| P115632063 | Te reducida 63-20-63 PPR | 4.221
| P115632563 | Te reducida 63-25-63 PPR | 4.221
| P115633263 | Te reducida 63-32-63 PPR | 4.221
| P115634063 | Te reducida 63-40-63 PPR | 4.221
| P115635063 | Te reducida 63-50-63 PPR | 4.221
| P115753275 | Te reducida 75-32-75 PPR | 9.8385
| P115754075 | Te reducida 75-40-75 PPR | 9.8385
| P115755075 | Te reducida 75-50-75 PPR | 9.8385
| P115756375 | Te reducida 75-63-75 PPR | 9.8385
| P115905090 | Te reducida 90-50-90 PPR | 16.8735
| P115906390 | Te reducida 90-63-90 PPR | 16.8735
| P115907590 | Te reducida 90-75-90 PPR | 16.8735
| P11511090110 | Te reducida 110-90-110 PPR | 26.712
98
| P1420 | Manguito unión 20 PPR | 0.126
| P1425 | Manguito unión 25 PPR | 0.168
| P1432 | Manguito unión 32 PPR | 0.336
| P1440 | Manguito unión 40 PPR | 0.567
| P1450 | Manguito unión 50 PPR | 1.0815
| P1463 | Manguito unión 63 PPR | 1.9635
| P1475 | Manguito unión 75 PPR | 3.444
| P1490 | Manguito unión 90 PPR | 6.8145
| P14110 | Manguito unión 110 PPR | 9.387
| P14125 | Manguito unión 125 PPR | 18.0075
| P14160 | Manguito unión 160 PPR | 36.309
0
| P152520 | Manguito reducción 25-20 PPR | 0.1575
| P153220 | Manguito reducción 32-20 PPR | 0.1995
| P153225 | Manguito reducción 32-25 PPR | 0.1995
| P154020 | Manguito reducción 40-20 PPR | 0.42
| P154025 | Manguito reducción 40-25 PPR | 0.42
| P154032 | Manguito reducción 40-32 PPR | 0.42
| P155020 | Manguito reducción 50-20 PPR | 0.7035
| P155025 | Manguito reducción 50-25 PPR | 0.651
| P155032 | Manguito reducción 50-32 PPR | 0.651
| P155040 | Manguito reducción 50-40 PPR | 0.7035
| P156320 | Manguito reducción 63-20 PPR | 1.8375
| P156325 | Manguito reducción 63-25 PPR | 1.239
| P156332 | Manguito reducción 63-32 PPR | 0.945
| P156340 | Manguito reducción 63-40 PPR | 1.05
| P156350 | Manguito reducción 63-50 PPR | 1.407
| P157540 | Manguito reducción 75-40 PPR | 1.9635
| P157550 | Manguito reducción 75-50 PPR | 1.9635
| P157563 | Manguito reducción 75-63 PPR | 2.5305
| P159050 | Manguito reducción 90-50 PPR | 3.9375
| P159063 | Manguito reducción 90-63 PPR | 3.9375
| P159075 | Manguito reducción 90-75 PPR | 4.2
| P1511090 | Manguito reducción 110-90 PPR | 6.6045
| P15125110 | Manguito reducción 125-110 PPR | 11.0565
| P15160110 | Manguito reducción 160-110 PPR | 30.2505
| P15160125 | Manguito reducción 160-125 PPR | 40.0575
99
| PTT2520 | Manguito reducción Tubo a Tubo 25-20 PPR | 0.21
| PTT3220 | Manguito reducción Tubo a Tubo 32-20 PPR | 0.273
| PTT3225 | Manguito reducción Tubo a Tubo 32-25 PPR | 0.2835
| PTT4020 | Manguito reducción Tubo a Tubo 40-20 PPR | 0.714
| PTT4025 | Manguito reducción Tubo a Tubo 40-25 PPR | 0.756
| PTT4032 | Manguito reducción Tubo a Tubo 40-32 PPR | 0.84
| PTT5020 | Manguito reducción Tubo a Tubo 50-20 PPR | 1.05
| PTT5025 | Manguito reducción Tubo a Tubo 50-25 PPR | 1.092
| PTT5032 | Manguito reducción Tubo a Tubo 50-32 PPR | 1.176
| PTT5040 | Manguito reducción Tubo a Tubo 50-40 PPR | 1.26
| PTT6320 | Manguito reducción Tubo a Tubo 63-20 PPR | 1.9845
| PTT6325 | Manguito reducción Tubo a Tubo 63-25 PPR | 2.0265
| PTT6332 | Manguito reducción Tubo a Tubo 63-32 PPR | 2.1945
| PTT6340 | Manguito reducción Tubo a Tubo 63-40 PPR | 2.2785
| PTT6350 | Manguito reducción Tubo a Tubo 63-50 PPR | 2.3205
| P112012 | Racord enlace hembra 20-1/2" PPR | 2.5305
| P112534 | Racord enlace hembra 25-3/4" PPR | 3.7905
| P11321 | Racord enlace hembra 32-1" PPR | 4.851
| P1140114 | Racord enlace hembra 40-1 1/4" PPR | 8.4315
| P1150112 | Racord enlace hembra 50-1 1/2" PPR | 14.763
| P11632 | Racord enlace hembra 63-2" PPR | 27.4155
| P112012M | Racord enlace macho 20-1/2" PPR | 2.7405
| P112534M | Racord enlace macho 25-3/4" PPR | 4.221
| P11321M | Racord enlace macho 32-1" PPR | 5.481
| P1140114M | Racor enlace macho 40- 1 1/4" PPR | 10.542
| P1150112M | Racor enlace macho 50- 1 1/2" PPR | 16.443
| PU1120U | Racor enlace unión 20 PPR | 4.3575
| PU1125U | Racor enlace unión 25 PPR | 6.468
| PU1132U | Racor enlace unión 32 PPR | 8.0115
| PU1140U | Racor enlace unión 40 PPR | 16.8735
| PU1150U | Racor enlace unión 50 PPR | 26.145
| PU1163U | Racor enlace unión 60 PPR | 49.7595
100
| P132012 | Racord fijo hembra 20-1/2" PPR | 1.3545
| P132034 | Racord fijo hembra 20-3/4" PPR | 1.9635
| P132512 | Racord fijo hembra 25-1/2" PPR | 1.5435
| P132534 | Racord fijo hembra 25-3/4" PPR | 1.827
| P133212 | Racord fijo hembra 32-1/2" PPR | 2.814
| P133234 | Racord fijo hembra 32-3/4" PPR | 2.814
| P13321 | Racord fijo hembra 32-1" PPR | 3.8535
| P1340114 | Racord fijo hembra 40-1 1/4" PPR | 7.0245
| P1350112 | Racord fijo hembra 50-1 1/2" PPR | 13.209
| P13632 | Racord fijo hembra 63-2" PPR | 19.677
| P1375212 | Racord fijo hembra 75-2 1/2" PPR | 35.1435
| P13903 | Racord fijo hembra 90-3" PPR | 55.3875
| P131104 | Racord fijo hembra 110-4" PPR | 98.8365
| P132012M | Racord fijo macho 20-1/2" PPR | 1.6905
| P132034M | Racord fijo macho 20-3/4" PPR | 2.8455
| P132512M | Racord fijo macho 25-1/2" PPR | 2.0055
| P132534M | Racord fijo macho 25-3/4" PPR | 2.6355
| P133212M | Racord fijo macho 32-1/2" PPR | 3.7905
| P133234M | Racord fijo macho 32-3/4" PPR | 3.654
| P13321M | Racord fijo macho 32-1" PPR | 4.746
| P1340114M | Racord fijo macho 40-1 1/4" PPR | 8.4315
| P1350112M | Racord fijo macho 50-1 1/2" PPR | 16.905
| P13632M | Racord fijo macho 63-2" PPR | 28.119
| P1375212M | Racord fijo macho 75-2 1/2" PPR | 39.354
| P13903M | Racord fijo macho 90-3" PPR | 63.252
| P131104M | Racord fijo macho 110-4" PPR | 112.455
101
| PLT20 | Llave pistón mando triangulo 20 PPR | 14.0595
| PLT25 | Llave pistón mando triangulo 25 PPR | 16.8735
| PLT32 | Llave pistón mando triangulo 32 PPR | 19.677
| PLO20 | Llave pistón mando oculto 20 PPR | 12.6525
| PLO25 | Llave pistón mando oculto 25 PPR | 14.0595
| PLO32 | Llave pistón mando oculto 32 PPR | 16.8735
| PLE20 | Llave esfera 20 PPR | 3.57
| PLE25 | Llave esfera 25 PPR | 5.04
| PLE32 | Llave esfera 32 PPR | 8.3475
| PLE40 | Llave esfera 40 PPR | 13.776
| PLE50 | Llave esfera 50 PPR | 22.9635
| PLE63 | Llave esfera 63 PPR | 39.0495
| PLE75 | Llave esfera 75 PPR | 50.526
| PORTA40 | Portabridas 40 PPR | 1.3545
| PORTA50 | Portabridas 50 PPR | 2.2995
| PORTA63 | Portabridas 63 PPR | 2.877
| PORTA75 | Portabridas 75 PPR | 5.3655
| PORTA90 | Portabridas 90 PPR | 6.699
| PORTA110 | Portabridas 110 PPR | 8.8305
| PORTA125 | Protabridas 125 PPR | 23.226
| PORTA160 | Portabridas 160 PPR | 24.402
| PJB40 | Brida de acero para PPR 40 | 13.671
| PJB50 | Brida de acero para PPR 50 | 17.6925
| PJB63 | Brida de acero para PPR 63 | 22.827
| PJB75 | Brida de acero para PPR 75 | 27.3315
| PJB90 | Brida de acero para PPR 90 | 29.2845
| PJB110 | Brida de acero para PPR 110 | 34.755
| PJB125 | Brida de acero para PPR125 | 54.327
| PJB160 | Brida de acero para PPR 160 | 74.613
| PLN50 | Brida 50 PPR | 8.274
| PLN63 | Brida 63 PPR | 9.198
| PLN75 | Bridas 75 PPR | 16.1175
| PLN90 | Bridas 90 PPR | 18.396
| PLN110 | Bridas 110 PPR | 23.0055
| PBR40 | Juntas para bridas 40 PPR | 1.2705
| PBR50 | Juntas para bridas 50 PPR | 2.016
| PBR63 | Juntas para bridas 63 PPR | 2.982
| PBR75 | Juntas para bridas 75 PPR | 4.1055
| PBR90 | Juntas para bridas 90 PPR | 5.502
| PBR110 | Juntas para bridas 110 PPR | 7.266
| PBR125 | Juntas para bridas 125 PPR | 10.227
| PBR160 | Juntas para bridas 160 PPR | 12.5265
102
| PI20 | Injerto 20 MM PPR para tubo de 63-75-90-110 | 1.008
| PI25 | Injerto 25 MM PPR para tubo de 63-75-90-110 | 1.3755
| PI32 | Injerto 32 MM PPR para tubo de 63-75-90-110 | 2.8875
| PT20 | Tapón 20 PPR | 0.168
| PT25 | Tapón 25 PPR | 0.2415
| PT32 | Tapón 32 PPR | 0.399
| PT40 | Tapón 40 PPR | 0.5355
| PT50 | Tapón 50 PPR | 0.9555
| PT63 | Tapón 63 PPR | 1.8795
| PT75 | Tapón 75 PPR | 2.814
| PT90 | Tapón 90 PPR | 4.7775
| P12020 | Salvatubo 20 PPR | 0.567
| P12025 | Salvatubo 25 PPR | 1.008
| P12032 | Salvatubo 32 PPR | 1.9005
| PT12M | Tapón macho 1/2" PPR | 0.21
| PT34M | Tapón macho 3/4" PPR | 0.252
| PT1M | Tapón macho 1" PPR | 0.3045
| PA20 | Abrazadera 20 PPR | 0.42
| PA25 | Abrazadera 25 PPR | 0.525
| PA32 | Abrazadera 32 PPR | 0.609
| PA40 | Abrazadera 40 PPR | 0.714
| PA50 | Abrazadera 50 PPR | 0.756
103
| WM01 | Máquina polifusor de 20 a 63mm | 121.8
| WM14 | Máquina polifusor de 75 a 125mm | 193.2
| WM12 | Máquina polifusor electrónica de 20 a 63mm | 186.9
| MAT16 | Matriz 16 para máquina polifusor PPR | 6.951
| MAT20 | Matriz 20 para máquina polifusor PPR | 7.7175
| MAT25 | Matriz 25 para máquina polifusor PPR | 9.261
| MAT32 | Matriz 32 para máquina polifusor PPR | 11.5815
| MAT40 | Matriz 40 para máquina polifusor PPR | 15.2775
| MAT50 | Matriz 50 para máquina polifusor PPR | 20.223
| MAT63 | Matriz 63 para máquina polifusor PPR | 26.544
| MAT75 | Matriz 75 para máquina polifusor PPR | 37.821
| MAT90 | Matriz 90 para máquina polifusor PPR | 51.093
| MAT110 | Matriz 110 para máquina polifusor PPR | 66.675
| MAT125 | Matriz 125 para máquina polifusor PPR | 85.3545
| MATI6320 | Matriz injerto 63/20 para máquina polifusor PPR | 32.235
| MATI6325 | Matriz injerto 63/25 para máquina polifusor PPR | 32.235
| MATI6332 | Matriz injerto 63/32 para máquina polifusor PPR | 32.235
| MATI7520 | Matriz injerto 75/20 para máquina polifusor PPR | 33.789
| MATI7525 | Matriz injerto 75/25 para máquina polifusor PPR | 33.789
| MATI7532 | Matriz injerto 75/32 para máquina polifusor PPR | 33.789
| MATI9020 | Matriz injerto 90/20 para máquina polifusor PPR | 35.5635
| MATI9025 | Matriz injerto 90/25 para máquina polifusor PPR | 35.5635
| MATI9032 | Matriz injerto 90/32 para máquina polifusor PPR | 35.5635
| MATI11020 | Matriz injerto 110/20 para máquina polifusor PPR | 37.338
| MATI11025 | Matriz injerto 110/25 para máquina polifusor PPR | 37.338
| MATI11032 | Matriz injerto 110/32 para máquina polifusor PPR | 37.338
104
| PMEF63 | Manguito unión 63 PPR Electrosolable. *Bajo pedido | Consultar
| PMEF75 | Manguito unión 75 PPR Electrosolable.*Bajo pedido | Consultar
| PMEF90 | Manguito unión 90 PPR Electrosolable.*Bajo pedido | Consultar
| PMEF110 | Manguito unión 110 PPR Electrosolable.*Bajo pedido | Consultar
| PMEF125 | Manguito unión 63 PPR Electrosolable.*Bajo pedido | Consultar
| PMEF160 | Manguito unión 63 PPR Electrosolable. *Bajo pedido | Consultar
| PMREF6332 | Manguito Reducción 63-32 PPR Electrosolable. *Bajo pedido | Consultar
| PMREF6340 | Manguito Reducción 63-40 PPR Electrosolable. *Bajo pedido | Consultar
| PMREF6350 | Manguito Reducción 63-50 PPR Electrosolable. *Bajo pedido | Consultar
| PMREF7550 | Manguito Reducción 75-50 PPR Electrosolable. *Bajo pedido | Consultar
| PMREF9063 | Manguito Reducción 90-63 PPR Electrosolable. *Bajo pedido | Consultar
| PMREF11063 | Manguito Reducción 110-63 PPR Electrosolable. *Bajo pedido | Consultar
| PMREF11090 | Manguito Reducción110-90 PPR Electrosolable. *Bajo pedido | Consultar
| PMREF12563 | Manguito Reducción 125-63 PPR Electrosolable. *Bajo pedido | Consultar
| PMREF160110 | Manguito Reducción 160-110 PPR Electrosolable. *Bajo pedido | Consultar
| PTEF63 | Te 63 PPR Electrosolable. *Bajo pedido | Consultar
| PTEF75 | Te 75 PPR Electrosolable. *Bajo pedido | Consultar
| PTEF90 | Te 90 PPR Electrosolable. *Bajo pedido | Consultar
| PTEF110 | Te 110 PPR Electrosolable.*Bajo pedido | Consultar
| PTEF125 | Te 125 PPR Electrosolable.*Bajo pedido | Consultar
| PTEF160 | Te 160 PPR Electrosolable. *Bajo pedido | Consultar
105
| PCEF63 | Codo igual 90º 63 PPR Electrosolable. *Bajo pedido | Consultar
| PCEF75 | Codo igual 90º 75 PPR Electrosolable.*Bajo pedido | Consultar
| PCEF90 | Codo igual 90º 90 PPR Electrosolable.*Bajo pedido | Consultar
| PCEF110 | Codo igual 90º 110 PPR Electrosolable.*Bajo pedido | Consultar
| PCEF125 | Codo igual 90º 125 PPR Electrosolable.*Bajo pedido | Consultar
| PCEF160 | Codo igual 90º 160 PPR Electrosolable. *Bajo pedido | Consultar
| PC45EF63 | Codo igual 45º 63 PPR Electrosolable. *Bajo pedido | Consultar
| PC45EF75 | Codo igual 45º 75 PPR Electrosolable.*Bajo pedido | Consultar
| PC45EF90 | Codo igual 45º 90 PPR Electrosolable.*Bajo pedido | Consultar
| PC45EF110 | Codo igual 45º 110 PPR Electrosolable.*Bajo pedido | Consultar
| PC45EF125 | Codo igual 45º 125 PPR Electrosolable.*Bajo pedido | Consultar
| PC45EF160 | Codo igual 45º 160 PPR Electrosolable. *Bajo pedido | Consultar
| WMEF | Máquina de soldar electrofusión | 2415
| CAPÍTULO 6 | COLECTORES MODULARES PLÁSTICOS, ACERO INOXIDABLE, VÁLVULAS PARA COLECTORES Y BÁSICAS
| Código | Descripción | PVP 2026
109
| RME16X24 | Racor móvil eurokonus 16x24. Para colector plástico e inox. Doble junta tórica | 2.4255
| RME17X24 | Racor móvil eurokonus 17x24. Para colector plástico e inox. Doble junta tórica | 3.0345
| RME18X24 | Racor móvil eurokonus 18x24. Para colector plástico e inox. Doble junta tórica | 2.793
| RME20X24 | Racor móvil eurokonus 20x24. Para colector plástico e inox. Doble junta tórica | 2.793
| RMM16X3 | Racor móvil 16 x 3/4" | 3.087
| RMM17X3 | Racor móvil 17 x 3/4" | 3.087
| RMM18X3 | Racor móvil 18X3/4" | 3.087
| RMM20X3 | Racor móvil 20X3/4" | 3.087
| TR24 | Tuerca reducción metal 24-19 x 1/2" | 2.1525
| TR34 | Tuerca reducción metal 3/4" x 1/2" | 2.7258
| MEU12X24 | Machón Euroconus 1/2 x 24 | 2.625
| MEU12X34 | Machón Euroconus 1/2 x 34 | 3.885
110
| FCS2M | Colector básico PA 3/4"x2 vías 24x19. Rosca metal | 8.7465
| FCS3M | Colector básico PA 3/4"x3 vías 24x19. Rosca metal | 11.235
| FCS4M | Colector básico PA 3/4"x4 vías 24x19. Rosca metal | 13.7445
| FCTS2M | Colector básico PA 1"x2 vías 24x19. Rosca metal | 9.996
| FCTS3M | Colector básico PA 1"x3 vías 24x19. Rosca metal | 13.146
| FCTSM4M | Colector básico PA 1"x4 vías 24x19. Rosca metal. Conexión móvil | 18.4065
| FCTSM5M | Colector básico PA 1"x5 vías 24x19. Rosca metal. Conexión móvil | 23.0055
| FCV2M | Colector PA con válvula manual y termostatizable. 3/4"x2 vías 24x19. Rosca metal | 19.404
| FCV3M | Colector PA con válvula manual y termostatizable. 3/4"x3 vías 24x19. Rosca metal | 27.321
| FCV4M | Colector PA con válvula manual y termostatizable. 3/4"x4 vías 24x19. Rosca metal | 35.175
| FCTV2M | Colector PA con válvula manual y termostatizable. 1"x2 vías 24x19. Rosca metal | 25.473
| FCTV3M | Colector PA con válvula manual y termostatizable. 1"x3 vías 24x19. Rosca metal | 37.6005
| FCTVM4M | Colector PA con válvula manual y termostatizable. 1"x4 vías 24x19. Rosca metal. Conexión móvil | 52.6365
| FCTVM5M | Colector PA con válvula manual y termostatizable. 1"x5 vías 24x19. Rosca metal. Conexión móvil | 65.793
| FCD2M | Colector PA con válvula manual y detentor/equilibrado. 3/4"x2 vías 24x19. Rosca metal | 18.1965
| FCD3M | Colector PA con válvula manual y detentor/equilibrado. 3/4"x3 vías 24x19. Rosca metal | 25.473
| FCD4M | Colector PA con válvula manual y detentor/equilibrado. 3/4"x4 vías 24x19. Rosca metal | 32.7495
| FC1D2M | Colector PA con válvula manual y detentor/equilibrado. 1"x2 vías 24x19. Rosca metal | 24.255
| FC1D3M | Colector PA con válvula manual y detentor/equilibrado. 1"x3 vías 24x19. Rosca metal | 35.805
| FCTVM4M | Colector PA con válvula manual y detentor/equilibrado. 1"x4 vías 24x19. Rosca metal. Conexión móvil | 50.127
| FCTVM5M | Colector PA con válvula manual y detentor/equilibrado. 1"x5 vías 24x19. Rosca metal. Conexión móvil | 62.664
| FCTC2M | Colector PA con equilibrado 1"x2 vías 24x19. Rosca metal | 27.8985
| FCTC3M | Colector PA con equilibrado 1"x3 vías 24x19. Rosca metal | 41.2335
| FCTCM4M | Colector PA con equilibrado 1"x4 vías 24x19. Rosca metal Conexión móvil | 57.729
| FCTCM5M | Colector PA con equilibrado 1"x5 vías 24x19. Rosca metal. Conexión móvil | 72.156
| MEQ | Llave mariposa para regular equilibrado | 1.1025
111
| POMO1 | Pomo métrica 20mm | 2.6565
| POMO2 | Pomo métrica 30mm | 2.6565
| POMO3 | Pomo métrica 30mm regulable | 3.8115
| IDENS | Identificación sanitaria | 2.562
| IDENZ | Identificación zona | 3.3915
| TEMP2 | Termómetro LCD 2 vías | 5.2605
| TEMP3 | Termómetro LCD 3 vías | 6.468
112
| FHH2M | Colector simple inox.1"x2 vías 24x19. Distancia ejes 50mm | 15.1935
| FHH3M | Colector simple inox.1"x3 vías 24x19. Distancia ejes 50mm | 17.619
| FHH4M | Colector simple inox. 1"x4 vías 24x19. Distancia ejes 50mm | 21.252
| FHH5M | Colector simple inox. 1"x5 vías 24x19. Distancia ejes 50mm | 24.948
| FHH6M | Colector simple inox. 1"x6 vías 24x19. Distancia ejes 50mm | 29.7465
| FHH7M | Colector simple inox.1"x7 vías 24x19. Distancia ejes 50mm | 34.881
| FHH8M | Colector simple inox.1"x8 vías 24x19. Distancia ejes 50mm | 39.1545
| FHH9M | Colector simple inox. 1"x9 vías 24x19. Distancia ejes 50mm | 46.2
| FHH10M | Colector simple inox. 1"x10 vías 24x19. Distancia ejes 50mm | 52.206
| FHH11M | Colector simple inox. 1"x11 vías 24x19. Distancia ejes 50mm | 58.5585
| FHH12M | Colector simple inox. 1"x12 vías 24x19. Distancia ejes 50mm | 65.205
| FHH13M | Colector simple inox. 1"x13 vías 24x19. Distancia ejes 50mm | 72.1875
| FHH2M/S | Con salida auxiliar | (+) 3,23€
| FHH2M/R | Con racor movil 1'' | (+)6,01€
| FHH2M/3 | Salida via a M 3/4'' | (+)5%
| FHH2MM | Colector acero inoxidable con válvula manual. 1"x2 vías 24x19. Distancia ejes 50mm | 22.47
| FHH3MM | Colector acero inoxidable con válvula manual. 1"x3 vías 24x19. Distancia ejes 50mm | 28.5285
| FHH4MM | Colector acero inoxidable con válvula manual. 1"x4 vías 24x19. Distancia ejes 50mm | 35.805
| FHH5MM | Colector acero inoxidable con válvula manual. 1"x5 vías 24x19. Distancia ejes 50mm | 43.0815
| FHH6MM | Colector acero inoxidable con válvula manual. 1"x6 vías 24x19. Distancia ejes 50mm | 51.5708
| FHH7MM | Colector acero inoxidable con válvula manual. 1"x7 vías 24x19. Distancia ejes 50mm | 60.354
| FHH8MM | Colector acero inoxidable con válvula manual. 1"x8 vías 24x19. Distancia ejes 50mm | 68.2605
| FHH9MM | Colector acero inoxidable con válvula manual. 1"x9 vías 24x19. Distancia ejes 50mm | 78.834
| FHH10MM | Colector acero inoxidable con válvula manual. 1"x10 vías 24x19. Distancia ejes 50mm | 88.536
| FHH11MM | Colector acero inoxidable con válvula manual. 1"x11 vías 24x19. Distancia ejes 50mm | 98.5845
| FHH12MM | Colector acero inoxidable con válvula manual. 1"x12 vías 24x19. Distancia ejes 50mm | 108.864
| FHH13MM | Colector acero inoxidable con válvula manual. 1"x13 vías 24x19. Distancia ejes 50mm | 120.12
| FHH2MM/S | Salida auxiliar | (+)3,23€
| FHH2MM/R | Con racor movil 1'' | (+)6,01€
| FHH2MM/3M | Salida via a M 3/4'' | (+)5%
| FHH2MV | Colector acero inoxidable con válvula termostatizable. 1"x2 vías 24x19. Distancia ejes 50mm | 23.2155
| FHH3MV | Colector acero inoxidable con válvula termostatizable. 1"x3 vías 24x19. Distancia ejes 50mm | 29.631
| FHH4MV | Colector acero inoxidable con válvula termostatizable. 1"x4 vías 24x19. Distancia ejes 50mm | 37.254
| FHH5MV | Colector acero inoxidable con válvula termostatizable. 1"x5 vías 24x19. Distancia ejes 50mm | 44.877
| FHH6MV | Colector acero inoxidable con válvula termostatizable. 1"x6 vías 24x19. Distancia ejes 50mm | 53.7705
| FHH7MV | Colector acero inoxidable con válvula termostatizable. 1"x7 vías 24x19. Distancia ejes 50mm | 62.895
| FHH8MV | Colector acero inoxidable con válvula termostatizable. 1"x8 vías 24x19. Distancia ejes 50mm | 71.148
| FHH9MV | Colector acero inoxidable con válvula termostatizable. 1"x9 vías 24x19. Distancia ejes 50mm | 82.1205
| FHH10MV | Colector acero inoxidable con válvula termostatizable. 1"x10 vías 24x19. Distancia ejes 50mm | 92.169
| FHH11MV | Colector acero inoxidable con válvula termostatizable. 1"x11 vías 24x19. Distancia ejes 50mm | 102.564
| FHH12MV | Colector acero inoxidable con válvula termostatizable. 1"x12 vías 24x19. Distancia ejes 50mm | 113.253
| FHH13MV | Colector acero inoxidable con válvula termostatizable. 1"x13 vías 24x19. Distancia ejes 50mm | 124.74
| FHH2MV/S | Salida auxiliar | (+)3,23€
| FHH2MV/R | Con racor movil 1'' | (+)6,01€
| FHH2MV/3T | Salida via a M 3/4'' | (+)5%
| FHH2ME | Colector inox. con equilibrado 1"x2 vías 24x19. Distancia ejes 50mm | 25.641
| FHH3ME | Colector inox. con equilibrado 1"x3 vías 24x19. Distancia ejes 50mm | 33.264
| FHH4ME | Colector inox. con equilibrado 1"x4 vías 24x19. Distancia ejes 50mm | 42.105
| FHH5ME | Colector inox. con equilibrado 1"x5 vías 24x19. Distancia ejes 50mm | 50.9355
| FHH6ME | Colector inox. con equilibrado 1"x6 vías 24x19. Distancia ejes 50mm | 61.047
| FHH7ME | Colector inox. con equilibrado 1"x7 vías 24x19. Distancia ejes 50mm | 71.379
| FHH8ME | Colector inox. con equilibrado 1"x8 vías 24x19. Distancia ejes 50mm | 78.4245
| FHH9ME | Colector inox. con equilibrado 1"x9 vías 24x19. Distancia ejes 50mm | 93.0405
| FHH10ME | Colector inox. con equilibrado 1"x10 vías 24x19. Distancia ejes 50mm | 104.2965
| FHH11ME | Colector inox. con equilibrado 1"x11 vías 24x19. Distancia ejes 50mm | 116.655
| FHH12ME | Colector inox. con equilibrado 1"x12 vías 24x19. Distancia ejes 50mm | 128.205
| FHH13ME | Colector inox. con equilibrado 1"x13 vías 24x19. Distancia ejes 50mm | 140.91
| FHH2ME/S | Salida auxiliar | (+)3,23€
| FHH2ME/R | Con racor movil 1'' | (+)6,01€
| FHH2ME/3E | Salida via a M 3/4'' | (+)5%
116
| FCTE2MN | Colector completo equilibrado PA 1"x2 vías 24x19. R Metal. Sin racores. Rosca metálica y válvula termostatizable M30 | 126
| FCTE3MN | Colector completo equilibrado PA 1"x3 vías 24x19. R Metal. Sin racores. Rosca metálica y válvula termostatizable M30 | 149.1
| FCTE4MN | Colector completo equilibrado PA 1"x4 vías 24x19. R Metal. Sin racores. Rosca metálica y válvula termostatizable M30 | 173.25
| FCTE5MN | Colector completo equilibrado PA 1"x5 vías 24x19. R Metal. Sin racores. Rosca metálica y válvula termostatizable M30 | 196.35
| FCTE6MN | Colector completo equilibrado PA 1"x6 vías 24x19. R Metal. Sin racores. Rosca metálica y válvula termostatizable M30 | 219.45
| FCTE7MN | Colector completo equilibrado PA 1"x7 vías 24x19. R Metal. Sin racores. Rosca metálica y válvula termostatizable M30 | 244.65
| FCTE8MN | Colector completo equilibrado PA 1"x8 vías 24x19. R Metal. Sin racores. Rosca metálica y válvula termostatizable M30 | 300.3
| FCTE9MN | Colector completo equilibrado PA 1"x9 vías 24x19. R Metal. Sin racores. Rosca metálica y válvula termostatizable M30 | 326.55
| FCTE10MN | Colector completo equilibrado PA 1"x10 vías 24x19. R Metal. Sin racores. Rosca metálica y válvula termostatizable M30 | 351.75
| FCTE11MN | Colector completo equilibrado PA 1"x11 vías 24x19. R Metal. Sin racores. Rosca metálica y válvula termostatizable M30 | 376.95
| FCTE12MN | Colector completo equilibrado PA 1"x12 vías 24x19. R Metal. Sin racores. Rosca metálica y válvula termostatizable M30 | 404.25
| FCTE13MN | Colector completo equilibrado PA 1"x13 vías 24x19. R Metal. Sin racores. Rosca metálica y válvula termostatizable M30 | 437.85
| FCTE2MS | Colector simple equilibrado PA 1"x2 vías 24x19. R Metal. Sin racores | 63
| FCTE3MS | Colector simple equilibrado PA 1"x3 vías 24x19. R Metal. Sin racores | 86.1
| FCTE4MS | Colector simple equilibrado PA 1"x4 vías 24x19. R Metal. Sin racores | 110.25
| FCTE5MS | Colector simple equilibrado PA 1"x5 vías 24x19. R Metal. Sin racores | 133.35
| FCTE6MS | Colector simple equilibrado PA 1"x6 vías 24x19. R Metal. Sin racores | 156.45
| FCTE7MS | Colector simple equilibrado PA 1"x7 vías 24x19. R Metal. Sin racores | 181.65
| FCTE8MS | Colector simple equilibrado PA 1"x8 vías 24x19. R Metal. Sin racores | 237.3
| FCTE9MS | Colector simple equilibrado PA 1"x9 vías 24x19. R Metal. Sin racores | 263.55
| FCTE10MS | Colector simple equilibrado PA 1"x10 vías 24x19. R Metal. Sin racores | 288.75
| FCTE11MS | Colector simple equilibrado PA 1"x11 vías 24x19. R Metal. Sin racores | 313.95
| FCTE12MS | Colector simple equilibrado PA 1"x12 vías 24x19. R Metal. Sin racores | 341.25
| FCTE13MS | Colector simple equilibrado PA 1"x13 vías 24x19. R Metal. Sin racores | 374.85
117
| FCTE2 | Colector completo equilibrado inox 1"x2 vías 24x19. Sin racores | 132.3
| FCTE3 | Colector completo equilibrado inox 1"x3 vías 24x19. Sin racores | 157.5
| FCTE4 | Colector completo equilibrado inox 1"x4 vías 24x19. Sin racores | 181.65
| FCTE5 | Colector completo equilibrado inox 1"x5 vías 24x19. Sin racores | 206.85
| FCTE6 | Colector completo equilibrado inox 1"x6 vías 24x19. Sin racores | 231
| FCTE7 | Colector completo equilibrado inox 1"x7 vías 24x19. Sin racores | 258.3
| FCTE8 | Colector completo equilibrado inox 1"x8 vías 24x19. Sin racores | 316.05
| FCTE9 | Colector completo equilibrado inox 1"x9 vías 24x19. Sin racores | 343.35
| FCTE10 | Colector completo equilibrado inox 1"x10 vías 24x19. Sin racores | 370.65
| FCTE11 | Colector completo equilibrado inox 1"x11 vías 24x19. Sin racores | 396.9
| FCTE12 | Colector completo equilibrado inox 1"x12 vías 24x19. Sin racores | 425.25
| FCTE13 | Colector completo equilibrado inox 1"x13 vías 24x19. Sin racores | 454.65
| FCTE2S | Colector simple equilibrado inox 1"x2 vías 24x19. Sin racores | 69.3
| FCTE3S | Colector simple equilibrado inox 1"x3 vías 24x19. Sin racores | 94.5
| FCTE4S | Colector simple equilibrado inox 1"x4 vías 24x19. Sin racores | 118.65
| FCTE5S | Colector simple equilibrado inox 1"x5 vías 24x19. Sin racores | 143.85
| FCTE6S | Colector simple equilibrado inox 1"x6 vías 24x19. Sin racores | 168
| FCTE7S | Colector simple equilibrado inox 1"x7 vías 24x19. Sin racores | 195.3
| FCTE8S | Colector simple equilibrado inox 1"x8 vías 24x19. Sin racores | 253.05
| FCTE9S | Colector simple equilibrado inox 1"x9 vías 24x19. Sin racores | 280.35
| FCTE10S | Colector simple equilibrado inox 1"x10 vías 24x19. Sin racores | 307.65
| FCTE11S | Colector simple equilibrado inox 1"x11 vías 24x19. Sin racores | 333.9
| FCTE12S | Colector simple equilibrado inox 1"x12 vías 24x19. Sin racores | 362.25
| FCTE13S | Colector simple equilibrado inox 1"x13 vías 24x19. Sin racores | 391.65
118
| FCTD2M | Colector completo detentor PA 1"x2 vías 24x19. R Metal. Sin racores | 124.95
| FCTD3M | Colector completo detentor PA 1"x3 vías 24x19. R Metal. Sin racores | 147
| FCTD4M | Colector completo detentor PA 1"x4 vías 24x19. R Metal. Sin racores | 171.15
| FCTD5M | Colector completo detentor PA 1"x5 vías 24x19. R Metal. Sin racores | 193.2
| FCTD6M | Colector completo detentor PA 1"x6 vías 24x19. R Metal. Sin racores | 216.3
| FCTD7M | Colector completo detentor PA 1"x7 vías 24x19. R Metal. Sin racores | 241.5
| FCTD8M | Colector completo detentor PA 1"x8 vías 24x19. R Metal. Sin racores | 296.1
| FCTD9M | Colector completo detentor PA 1"x9 vías 24x19. R Metal. Sin racores | 322.35
| FCTD10M | Colector completo detentor PA 1"x10 vías 24x19. R Metal. Sin racores | 346.5
| FCTD11M | Colector completo detentor PA 1"x11 vías 24x19. R Metal. Sin racores | 371.7
| FCTD12M | Colector completo detentor PA 1"x12 vías 24x19. R Metal. Sin racores | 397.95
| FCTD13M | Colector completo detentor PA 1"x13 vías 24x19. R Metal. Sin racores | 431.55
| FCTD2MS | Colector simple detentor PA 1"x2 vías 24x19. R Metal. Sin racores | 61.95
| FCTD3MS | Colector simple detentor PA 1"x3 vías 24x19. R Metal. Sin racores | 84
| FCTD4MS | Colector simple detentor PA 1"x4 vías 24x19. R Metal. Sin racores | 108.15
| FCTD5MS | Colector simple detentor PA 1"x5 vías 24x19. R Metal. Sin racores | 130.2
| FCTD6MS | Colector simple detentor PA 1"x6 vías 24x19. R Metal. Sin racores | 153.3
| FCTD7MS | Colector simple detentor PA 1"x7 vías 24x19. R Metal. Sin racores | 178.5
| FCTD8MS | Colector simple detentor PA 1"x8 vías 24x19. R Metal. Sin racores | 233.1
| FCTD9MS | Colector simple detentor PA 1"x9 vías 24x19. R Metal. Sin racores | 259.35
| FCTD10MS | Colector simple detentor PA 1"x10 vías 24x19. R Metal. Sin racores | 283.5
| FCTD11MS | Colector simple detentor PA 1"x11 vías 24x19. R Metal. Sin racores | 308.7
| FCTD12MS | Colector simple detentor PA 1"x12 vías 24x19. R Metal. Sin racores | 334.95
| FCTD13MS | Colector simple detentor PA 1"x13 vías 24x19. R Metal. Sin racores | 368.55
119
| FCTD2 | Colector completo detentor inox 1"x2 vías 24x19. Sin racores | 131.25
| FCTD3 | Colector completo detentor inox 1"x3 vías 24x19. Sin racores | 155.4
| FCTD4 | Colector completo detentor inox 1"x4 vías 24x19. Sin racores | 179.55
| FCTD5 | Colector completo detentor inox 1"x5 vías 24x19. Sin racores | 204.75
| FCTD6 | Colector completo detentor inox 1"x6 vías 24x19. Sin racores | 228.9
| FCTD7 | Colector completo detentor inox 1"x7 vías 24x19. Sin racores | 255.15
| FCTD8 | Colector completo detentor inox 1"x8 vías 24x19. Sin racores | 312.9
| FCTD9 | Colector completo detentor inox 1"x9 vías 24x19. Sin racores | 339.15
| FCTD10 | Colector completo detentor inox 1"x10 vías 24x19. Sin racores | 365.4
| FCTD11 | Colector completo detentor inox 1"x11 vías 24x19. Sin racores | 390.6
| FCTD12 | Colector completo detentor inox 1"x12 vías 24x19. Sin racores | 418.95
| FCTD13 | Colector completo detentor inox 1"x13 vías 24x19. Sin racores | 448.35
| FCTD2S | Colector simple detentor inox 1"x2 vías 24x19. Sin racores | 68.25
| FCTD3S | Colector simple detentor inox 1"x3 vías 24x19. Sin racores | 92.4
| FCTD4S | Colector simple detentor inox 1"x4 vías 24x19. Sin racores | 116.55
| FCTD5S | Colector simple detentor inox 1"x5 vías 24x19. Sin racores | 141.75
| FCTD6S | Colector simple detentor inox 1"x6 vías 24x19. Sin racores | 165.9
| FCTD7S | Colector simple detentor inox 1"x7 vías 24x19. Sin racores | 192.15
| FCTD8S | Colector simple detentor inox 1"x8 vías 24x19. Sin racores | 249.9
| FCTD9S | Colector simple detentor inox 1"x9 vías 24x19. Sin racores | 276.15
| FCTD10S | Colector simple detentor inox 1"x10 vías 24x19. Sin racores | 302.4
| FCTD11S | Colector simple detentor inox 1"x11 vías 24x19. Sin racores | 327.6
| FCTD12S | Colector simple detentor inox 1"x12 vías 24x19. Sin racores | 355.95
| FCTD13S | Colector simple detentor inox 1"x13 vías 24x19. Sin racores | 385.35
120
| HHR25MN15 | Válvula esfera. Hembra-Hembra. PN25.DN15 1/2". Mando mariposa negro | 4.683
| HHR25MN20 | Válvula esfera. Hembra-Hembra. PN25.DN20 3/4". Mando mariposa negro | 6.3945
| HHR25MN25 | Válvula esfera. Hembra-Hembra. PN25.DN25 1". Mando mariposa negro | 11.256
| HHR25PR15 | Válvula esfera. Hembra-Hembra. PN25.DN15 1/2". Mando palanca rojo | 4.683
| HHR25PR20 | Válvula esfera. Hembra-Hembra. PN25 DN20 3/4". Mando palanca rojo | 6.3945
| HHR25PR25 | Válvula esfera. Hembra-Hembra. PN25.DN25 1". Mando palanca rojo | 11.256
| HHR25PA15 | Válvula esfera. Hembra-Hembra. PN25. DN15 1/2".Mando palanca azul | 4.683
| HHR25PA20 | Válvula esfera. Hembra-Hembra. PN25. DN20 3/4". Mando palanca azul | 6.3945
| HHR25PA25 | Válvula esfera.Hembra-Hembra.PN25.DN25 1". Mando palanca azul | 11.256
| MHR25MN15 | Válvula esfera. Macho-Hembra. PN25.DN15 1/2".Mando mariposa negro | 4.683
| MHR25MN20 | Válvula esfera. Macho-Hembra. PN25.DN20 3/4". Mando mariposa negro | 6.3945
| MHR25MN25 | Válvula esfera. Macho-Hembra. PN25.DN25 1". Mando mariposa negro | 11.256
| MHR25PR15 | Válvula esfera. Macho-Hembra.PN25.DN15 1/2". Mando palanca rojo | 4.683
| MHR25PR20 | Válvula esfera. Macho-Hembra.PN25.DN20 3/4".Mando palanca rojo | 6.3945
| MHR25PR25 | Válvula esfera. Macho-Hembra.PN25.DN25 1".Mando palanca rojo | 11.256
| MHR25PA15 | Válvula esfera. Macho-Hembra.PN25.DN15 1/2".Mando palanca azul | 4.683
| MHR25PA20 | Válvula esfera. Macho-Hembra.PN25.DN20 3/4".Mando palanca azul | 6.3945
| MHR25PA25 | Válvula esfera.Macho-Hembra.PN25.DN25 1". Mando palanca azul | 11.256
| MRN15 | Mando mariposa para válvula esfera color negro. DN 15 1/2" | 0.7035
| MRN20 | Mando mariposa para válvula esfera color negro DN 20 3/4" | 0.8295
| MRN25 | Mando mariposa para válvula esfera color negro. DN 25 1" | 0.882
| PLR15 | Palanca para válvula esfera color rojo. DN 15 1/2" | 0.7035
| PLR20 | Palanca para válvula esfera color rojo. DN 20 3/4" | 0.8295
| PLR25 | Palanca para válvula esfera color rojo. DN 25 1" | 0.882
| PLA15 | Mando palanca válvula esfera color azul. DN 15 1/2" | 0.7035
| PLA20 | Mando palanca para válvula esfera color azul. DN 20 3/4" | 0.8295
| PLA25 | Mando palanca para válvula esfera color azul. DN 25 1" | 0.882
| TERM | Termómetro bimetálico de 0-80ºC | 6.3
| TERM2 | Termómetro bimetálico de 0-80ºC | 6.3
| VAINA | Vaina - adaptador para termómetro bimetálico | 3.15
121
| HLRS25MR25 | Válvula esfera recta.Hemb-Mov. DN25 1".Mando mariposa rojo. Termómetro en cuerpo. | 19.467
| HLRS25MA25 | Válvula esfera recta.Hemb-Mov. DN25 1".Mando mariposa azul. Termómetro en cuerpo. | 19.467
| HLES25MR25 | Válvula esfera escuadra.Hemb-Mov. DN25 1".Mando mariposa rojo. Termómetro en cuerpo. | 21.63
| HLES25MA25 | Válvula esfera escuadra.Hemb-Mov. DN25 1".Mando mariposa azul. Termómetro en cuerpo. | 21.63
| HLR25MN20 | Válvula esfera recta. Hemb- Mov. DN20 3/4''. Mando minimariposa negro con indicador rojo/azul | 12.978
| HLR25MN25 | Válvula esfera recta. Hemb- Mov. DN25 1'''. Mando minimariposa negro con indicador rojo/azul | 17.304
| HLR25MA25T2 | Válvula esfera.Hemb-Mov.PN25.DN25 1''.Mando minimariposa azul. Opción 2. Termómetro TERM | 23.793
| HLR25MR25T2 | Válvula esfera.Hemb-Mov.PN25.DN25 1".Mando minimariposa rojo. Opción 2. Termómetro TERM | 23.793
| MLE25MR20 | Válvula esfera escuadra.Macho-Móvil.PN25.DN20 3/4". Mando mariposa rojo | 15.75
| MLE25MR25 | Válvula esfera escuadra.Macho-Móvil.PN25.DN25 1". Mando mariposa rojo | 21.63
| MLE25MA20 | Válvula esfera escuadra.Macho-Móvil.PN25.DN20 3/4".Mando mariposa azul | 15.75
| MLE25MA25 | Válvula esfera escuadra.Macho-Móvil.PN25.DN25 1". Mando mariposa azul | 21.63
| MIR | Mando minimariposa para válvula esfera color rojo | 2.3835
| MIA | Mando minimariposa para válvula esfera color azul | 3.087
| HLR25MA20T2 | Válvula esfera.Hemb-Mov.PN25.DN20 3/4".Mando minimariposa azul. Opción 2. Termómetro en mando roscado. | 18.9
| HLR25MA25T2 | Válvula esfera.Hemb-Mov.PN25.DN25 1".Mando minimariposa azul. Opción 2. Termómetro en mando roscado. | 23.1
| MLE25MR20T | Válvula esfera escuad.Macho-Móvil.PN25.DN203/4".Marip rojo. Termómetro | 22.05
| MLE25MR25T | Válvula esfera escuad.Macho-Móvil.PN25.DN25 1".Marip rojo. Termómetro | 27.93
| MLE25MA20T | Válvula esfera escuad.Macho-Móvil.PN25.DN20 3/4".Marip azul. Termómetro | 22.05
| MLE25MA25T | Válvula esfera escuad.Macho-Móvil.PN25.DN25 1".Marip azul. Termómetro | 27.93
| CAPÍTULO 7 | ENERGÍA SOLAR TÉRMICA
| Código | Descripción | PVP 2026
124
| FCS2.0 | Captador de marco ultra selectivo. Superficie 1.97 m2. Vertical | 569.1
| FCS2.5 | Captador de marco ultra selectivo. Superficie 2.48 m2. Vertical | 483
| S1CS20 | Soporte acero galvanizado 1 captador 2.0 | 99.75
| S2CS20 | Soporte acero galvanizado 2 captadores 2.0 | 111.3
| S3CS20 | Soporte acero galvanizado 3 captadores 2.0 | 176.4
| S1CS25 | Soporte acero galvanizado 1 captador 2.0 | 99.75
| S2CS25 | Soporte acero galvanizado 2 captadores 2.0 | 120.75
| S3CS25 | Soporte acero galvanizado 3 captadores 2.0 | 185.85
125
| FCE2.0 | Captador de marco ultra selectivo. Superficie 1.96 m2. Vertical | 526.05
| FCE2.5 | Captador de marco ultra selectivo. Superficie 2.48 m2. Vertical | 589.05
| S1CE2 | Soporte acero galvanizado 1 captador 2.0/2.5 | 107.1
| S2CE20 | Soporte acero galvanizado 2 captadores 2.0 | 115.5
| S3CE20 | Soporte acero galvanizado 3 captadores 2.0 | 175.35
| S1CE2 | Soporte acero galvanizado 1 captador 2.0/2.5 | 107.1
| S2CE25 | Soporte acero galvanizado 2 captadores 2.5 | 127.05
| S3CE25 | Soporte acero galvanizado 3 captadores 2.5 | 185.85
126
| FC 2.2M | Captador monocasco ultra selectivo. Superficie 2.21 m2. Vertical | 601.65
| FC 2.5M | Captador monocasco ultra selectivo. Superficie 2.55 m2. Vertical | 662.55
| SB1 | Soporte acero galvanizado 1 captador 2.2/2.5 | 111.3
| SB2 | Soporte acero galvanizado 2 captador 2.2/2.5 | 134.4
| SB3 | Soporte acero galvanizado 3 captador 2.2 | 199.5
| SB3B | Soporte acero galvanizado 3 captador 2.5 | 199.5
| FH 2.2M | Captador monocasco ultra selectivo. Superficie 2.21 m2. Horizontal | 664.65
| FH 2.5M | Captador monocasco ultra selectivo. Superficie 2.55 m2. Horizontal | 725.55
| SBH | Soporte horizontal acero galvanizado 1 captadores 2.2 | 115.5
| SBHB | Soporte horizontal acero galvanizado 1 captadores 2.5 | 115.5
127
| 1KITS1M | Kit para conexión hidráulica de 1 panel solar. 18mm. Cruz y purgador manual. Cruz purgador manual | 27.615
| 1KITS1B | Kit para conexión hidráulica de 1 panel solar. 18mm. Cruz purgador de boya | 52.542
| CRUZ2 | Cruz vaina purgador manual - Solar. 3/4" macho x 18 mm compresión | 14.8365
| 2KITS1M | Kit para conexión hidráulica de 2 paneles solares. 18mm. Cruz purgador manual | 35.7735
| 2KITS1B | Kit para conexión hidráulica de 2 paneles solares.18mm. Cruz purgador de boya | 60.7425
| CRUS2 | Cruz vaina - Solar 3/4" macho x 18mm x 1/2" hembra | 18.711
| 3KITS1M | Kit para conexión hidráulica de 3 paneles solares. 18mm. Cruz purgador manual | 43.9635
| 3KITS1B | Kit para conexión hidráulica de 3 paneles solares. 18mm. Cruz purgador de boya | 68.9325
| PS0 | Purgador automático de boya - Solar. 3/8" M | 11.214
| PS1 | Purgador automático de boya - Solar. 1/2" M | 11.214
| CRUSPVS1 | Cruz vaina con válvula y purgador 18mm compresión | 43.239
| MUS182 | Kit de 2 manguitos de compresión de 18mm para unión de paneles adicionales | 8.19
| C.140.10 | Vaina de cobre. 1/2" M. Orificio 8. 100 mm | 6.699
128
| KSII | Kit de intercambio Solar. | 606.375
129
| VS312 | Válvula seguridad Solar 3 bar 1/2"H. Kw 50 | 5.67
| VSC312M | Válvula seguridad calefacción 3 bar 1/2"M-H. Kw 50 | 4.599
| VSC612M | Válvula seguridad calefacción 6 bar 1/2"M-H. Kw 50 | 4.599
| VSA412 | Válvula seguridad sanitaria ACS 4 bar 1/2"H. Kw 50 | 5.04
| VSA612 | Válvula seguridad sanitaria ACS 6 bar 1/2"H. Kw 50 | 5.04
| ANT2 | Anticongelante solar pureza 90%. Garrafa 2L | 18.522
| ANT25 | Anticongelante solar pureza 90%. Garrafa 25L | 189.4935
130
| TS150 | Termosifón selectivo 150L + FCS 2.0 | 1479.45
| TS200 | Termosifón selectivo 200L + FCS 2.5 | 1680
| TS300 | Termosifón selectivo 300L + FCS 2.0x2 | 2357.25
| TSH150 | Termosifón selectivo Horizontal 150L. FH 2.0M | 1566.6
| TSH200 | 'Termosifón selectivo Horizontal 200L. FH 2.5M | 2021.25
131
| DST1 | Disipador pasivo para termosifón depósito alto 1 panel. Disipador 350W + válvula. Para 2 m2 | 231
| DST2 | Disipador pasivo para termosifón depósito alto 2 paneles. Disipador 600W + válvula. Para 4 m2 | 273
132
| SBP150 | Termosifón compacto 140L | 1781.85
| SBP220 | Termosifón compacto 210L | 2418.15
| SBP260 | Termosifón compracto 245L | 2734.2
| 4400010000 | Soporte cubierta inclinada para modelo 150,220 y 260 | 36.75
| 4404010001 | Soporte cubierta plana para modelo 150 | 90.3
| 4406010001 | Soporte cubierta plana para modelo 220 | 147
| 4407010001 | Soporte cubierta plana para modelo 260 | 191.1
134
| 4400234101 | Resistencia apoyo 1000W | 153.3
| 4400234102 | Resistencia apoyo 2000W | 163.8
| 4400234100 | Resistencia anti-hielo 300W | 153.3
| 20150NSM | Kit forzado captador FCE 2.0 + depósito 72280SR. Cubierta plana e inclinada | 1964.55
| 25150NSM | Kit forzado captador FCE 2.5 + depósito 72280SR. Cubierta plana e inclinada | 2028.6
| 20150NSS | Kit forzado captador FCE 2.0 + depósito FV15060S. Cubierta plana e inclinada | 2160.9
| 25150NSS | Kit forzado captador FCE 2.5 + depósito FV15060S. Cubierta plana e inclinada | 2224.95
| 20200NSM | Kit forzado captador FCE 2.0 + depósito 72281SR. Cubierta plana e inclinada | 2049.6
| 25200NSM | Kit forzado captador FCE 2.5 + depósito 72281SR. Cubierta plana e inclinada | 2113.65
| 20200NSS | Kit forzado captador FCE 2.0 + depósito FV20060S. Cubierta plana e inclinada | 2293.2
| 25200NSS | Kit forzado captador FCE 2.5 + depósito FV20060S. Cubierta plana e inclinada | 2357.25
| 20300NSS | Kit forzado captador FCE 2.0x2 + depósito FV30067S. Cubierta plana e inclinada | 3082.8
135 | 25300NSS | Kit forzado captador FCE 2.5 + depósito FV30067S. Cubierta plana e inclinada | 2612.4
| 20500NSS | Kit forzado captador FCE 2.0x3 + depósito FV50080S. Cubierta plana e inclinada | 4190.55
| 25500NSS | Kit forzado captador FCE 2.5x2 + depósito FV50080S. Cubierta plana e inclinada | 3744.3
| 20150VSM | Kit drain back captador FCE 2.0 + depósito 72280SR. Cubierta plana e inclinada | 2059.05
| 25150VSM | Kit drain back captador FCE 2.5 + depósito 72280SR. Cubierta plana e inclinada | 2123.1
| 20150VSS | Kit drain back captador FCE 2.0 + depósito FV15060S. Cubierta plana e inclinada | 2255.4
| 25150VSS | Kit drain back captador FCE 2.5 + depósito FV15060S. Cubierta plana e inclinada | 2319.45
| 20200VSM | Kit drain back captador FCE 2.0 + depósito 72281SR. Cubierta plana e inclinada | 2144.1
| 25200VSM | Kit drain back captador FCE 2.5 + depósito 72281SR. Cubierta plana e inclinada | 2208.15
| 20200VSS | Kit drain back captador FCE 2.0 + depósito FV20060S. Cubierta plana e inclinada | 2387.7
| 25200VSS | Kit drain back captador FCE 2.5 + depósito FV20060S. Cubierta plana e inclinada | 2451.75
| 20300VSS | Kit drain back captador FCE 2.0x2 + depósito FV30067S. Cubierta plana e inclinada | 3177.3
136 | 25300VSS | Kit drain back captador FCE 2.5 + depósito FV30067S. Cubierta plana e inclinada | 2706.9
| 20500VSS | Kit drain back captador FCE 2.0x3 + depósito FV50080S. Cubierta plana e inclinada | 4285.05
| 25500VSS | Kit drain back captador FCE 2.5x2 + depósito FV50080S. Cubierta plana e inclinada | 3838.8
| KDDB150D | Compacto forzado estándar y drain back. Captador FCS 2.0 + depósito Inox Dúplex DDB150D | 3168.9
| KDDB200D | Compacto forzado estándar y drain back. Captador FCS 2.5 + depósitos Inox Dúplex DDB200D | 3546.9
| KDDB300D | Compacto forzado estándar y drain back. Captador FCS 2.0 (x2) + depósitos Inox Dúplex DDB300D | 4403.7
137
| DDB150D | Depósito DDB150 en acero Duplex 2205 + Centralita CS4 + Bomba YST13 | 2413.95
| DDB200D | Depósito DDB200 en acero Duplex 2205 + Centralita CS4 + Bomba YST13 | 2759.4
| DDB300D | Depósito DDB300 en acero Duplex 2205 + Centralita CS4 + Bomba YST13 | 3126.9
| KDB150 | Compacto forzado estándar y drain back. Captador FCS 2.0 + depósitos DVS150 | 2617.65
138 | KDB200 | Compacto forzado estándar y drain back. Captador FCS 2.5 + depósitos DVS200 | 2700.6
| KDB300 | Compacto forzado estándar y drain back. Captador FCS 2.0 (x2) + depósitos DVS300 | 3309.6
| KDB400 | Compacto forzado estándar y drain back. Captador FCS 2.0 (x2) + depósitos DVS400 | 4176.9
| KDB50020 | Compacto forzado estándar y drain back. Captador FCS 2.0 (x3) + depósitos DVS500 | 4282.95
139 | ATS-81CU | Disipador activo - Aerotermo cobre 5,6Kw | 639.45
| ATS-171CU | Disipador activo - Aerotermo cobre 12,2Kw | 713.3175
| ATS-241CU | Disipador activo - Aerotermo cobre 17,7Kw | 851.13
| ATS-391CU | Disipador activo - Aerotermo cobre 32,8Kw | 1340.64
| ATS-501CU | Disipador activo - Aerotermo cobre 41,3Kw | 1486.17
| ATS-551CU | Disipador activo - Aerotermo cobre 51,4Kw | 1791.5625
| ATS-671CU | Disipador activo - Aerotermo cobre 57,2Kw | 2026.395
| AMS-831CU | Disipador activo - Aerotermo cobre 79,9Kw | 3027.465
| AMS-1002CU | Disipador activo - Aerotermo cobre 101Kw | 3513.6675
| AMS-1151CU | Disipador activo - Aerotermo cobre 116Kw | 3852.135
| AMS-1681CU | Disipador activo - Aerotermo cobre 159Kw | 6409.935
| AMS-2171CU | Disipador activo - Aerotermo cobre 201Kw | 6634.845
| AMS-2402CU | Disipador activo - Aerotermo cobre 226Kw | 7677.81
140 | R6-2-Y7-N | Grupo bombeo 3/4"M 1 vía, RS15/7EAY Hibrida. Caudalímetro 2-12 l/min | 363.3
| R6-2-T6-N | Grupo bombeo 3/4"M 1via, Wilo ST 15/6iPWM. Caudalímetro 2-12 l/min | 407.4
| R6-2-U7-N | Grupo bombeo 3/4"M 1via, Grundfos UMP3 15/7. Caudalímetro 2-12 l/min | 416.85
| R6-2-F8-N | Grupo bombeo 3/4"M 1via, APM15/8T1 Hibrida. Caudalímetro 2-12 l/min | 371.7
| R6-2-T8-N | Grupo bombeo 3/4"M 1via, Wilo STG 15/8 híbrida. Caudalímetro 2-12 l/min | 443.1
| R6-2-T13-N | Grupo bombeo 3/4"M 1via, Wilo ST15/13 iPWM. Caudalímetro 2-12 l/min | 428.4
| R6-2-D14-N | Grupo bombeo 3/4"M 1via, Dab Sol 15/14.5. Caudalímetro 2-12 l/min | 435.75
| R6-2-D14P-N | Grupo bombeo 3/4"M 1via, Dab Sol 15/14.5 PWM. Caudalímetro 2-12 l/min | 437.85
| R6-8-Y7-N | Grupo bombeo 3/4"M 1 vía, RS15/7EAY híbrida. Caudalímetro 8-38 l/min | 363.3
| R6-8-T6-N | Grupo bombeo 3/4"M 1via, Wilo ST 15/6iPWM. Caudalímetro 8-38 l/min | 407.4
| R6-8-U7-N | Grupo bombeo 3/4"M 1via, Grundfos UMP3 15/7 . Caudalímetro 8-38 l/min | 416.85
| R6-8-F8-N | Grupo bombeo 3/4"M 1via, FAPM15/8T1 híbrida. Caudalímetro 8-38 l/min | 371.7
| R6-8-T8-N | Grupo bombeo 3/4"M 1via, Wilo STG 15/8 híbrida. Caudalímetro 8-38 l/min | 443.1
| R6-2-T13-N | Grupo bombeo 3/4"M 1via, Wilo ST15/13 iPWM. Caudalímetro 8-38 l/min | 428.4
| R6-8-D14-N | Grupo bombeo 3/4"M 1via, Dab Sol 15/14.5. Caudalímetro 8-38 l/min | 435.75
| R6-8-D14P-N | Grupo bombeo 3/4"M 1via, Dab Sol 15/14.5 PWM. Caudalímetro 8-38 l/min | 437.85
| PSCS | Placa soporte centralita solar | 11.55
| R8-2-Y7-N | Grupo bombeo 3/4"M 1 vía, RS15/7EAY híbrida + STDC. Caudalímetro 2-12 l/min | 541.8
| R8-2-T6-N | Grupo bombeo 3/4"M 1 vía, Wilo ST 15/6iPWM + STDC. Caudalímetro 2-12 l/min | 585.9
| R8-2-U7-N | Grupo bombeo 3/4"M 1 vía, Grundfos UMP3 15/7 + STDC. Caudalímetro 2-12 l/min | 595.35
| R8-2-F8-N | Grupo bombeo 3/4"M 1 vía, APM15/8T1 híbrida + STDC. Caudalímetro 2-12 l/min | 550.2
| R8-2-T8-N | Grupo bombeo 3/4"M 1 vía, Wilo STG 15/8 híbrida + STDC. Caudalímetro 2-12 l/min | 621.6
| R8-2-T13-N | Grupo bombeo 3/4"M 1 via, Wilo ST15/13 iPWM + STDC. Caudalímetro 2-12 l/min | 606.9
| R8-2-D14-N | Grupo bombeo 3/4"M 1 vía, Dab Sol 15/14.5 + STDC. Caudalímetro 2-12 l/min | 614.25
| R8-2-D14P-N | Grupo bombeo 3/4"M 1 vía, Dab Sol 15/14.5 PWM + STDC. Caudalímetro 2-12 l/min | 616.35
| R8-8-Y7-N | Grupo bombeo 3/4"M 1 vía, RS15/7EAY híbrida + STDC. Caudalímetro 8-38 l/min | 541.8
| R8-8-T6-N | Grupo bombeo 3/4"M 1 vía, Wilo ST 15/6iPWM + STDC. Caudalímetro 8-38 l/min | 585.9
| R8-8-U7-N | Grupo bombeo 3/4"M 1 vía, Grundfos UMP3 15/7 + STDC. Caudalímetro 8-38 l/min | 595.35
| R8-8-F8-N | Grupo bombeo 3/4"M 1 vía, APM15/8T1 híbrida + STDC. Caudalímetro 8-38 l/min | 550.2
| R8-8-T8-N | Grupo bombeo 3/4"M 1 vía, Wilo STG 15/8 híbrida + STDC. Caudalímetro 8-38 l/min | 621.6
| R8-8-T13-N | Grupo bombeo 3/4"M 1 via, Wilo ST15/13 iPWM + STDC. Caudalímetro 8-38 l/min | 606.9
| R8-8-D14-N | Grupo bombeo 3/4"M 1 vía, Dab Sol 15/14.5 + STDC. Caudalímetro 8-38 l/min | 614.25
| R8-8-D14P-N | Grupo bombeo 3/4"M 1 vía, Dab Sol 15/14.5 PWM + STDC. Caudalímetro 8-38 l/min | 616.35
141 | R7-2-Y7-N | Grupo bombeo 3/4"M 2 vías, RS25/7EAY híbrida. Caudalímetro 2-12 l/min. Sin desaireador | 422.1
| R7-2-T6-N | Grupo bombeo 3/4"M 2 vías, Wilo ST 15/6iPWM. Caudalímetro 2-12 l/min. Sin desaireador | 465.15
| R7-2-U7-N | Grupo bombeo 3/4"M2 vías, Grundfos UMP3 15/7. Caudalímetro 2-12 l/min. Sin desaireador | 474.6
| R7-2-F8-N | Grupo bombeo 3/4"M 2 vías, FAPM15/8T1 híbrida. Caudalímetro 2-12 l/min. Sin desaireador | 429.45
| R7-2-T8-N | Grupo bombeo 3/4"M 2 vías, Wilo STG 15/8 híbrida. Caudalímetro 2-12 l/min. Sin desaireador | 501.9
| R7-2-T13-N | Grupo bombeo 3/4"M 2 vías, Wilo ST15/13 iPWM. Caudalímetro 2-12 l/min. Sin desaireador | 487.2
| R7-2-D14-N | Grupo bombeo 3/4"M 2 vías, Dab Sol 15/14.5. Caudalímetro 2-12 l/min. Sin desaireador | 493.5
| R7-2-D14P-N | Grupo bombeo 3/4"M 2 vías, Dab Sol 15/14.5 PWM. Caudalímetro 2-12 l/min. Sin desaireador | 495.6
| R7-8-Y7-N | Grupo bombeo 3/4"M 2 vías, RS15/7EAY híbrida. Caudalímetro 8-38 l/min. Sin desaireador | 422.1
| R7-8-T6-N | Grupo bombeo 3/4"M 2 vías, Wilo ST 15/6iPWM. Caudalímetro 8-38 l/min. Sin desaireador | 465.15
| R7-8-U7-N | Grupo bombeo 3/4"M 2 vías, Grundfos UMP3 15/7 . Caudalímetro 8-38 l/min. Sin desaireador | 474.6
| R7-8-F8-N | Grupo bombeo 3/4"M 2 vías, FAPM15/8T1 híbrida. Caudalímetro 8-38 l/min. Sin desaireador | 429.45
| R7-8-T8-N | Grupo bombeo 3/4"M 2 vías, Wilo STG 15/8 híbrida. Caudalímetro 8-38 l/min. Sin desaireador | 501.9
| R7-8-T13-N | Grupo bombeo 3/4"M 2 vías, Wilo ST15/13 iPWM. Caudalímetro 2-12 l/min. Sin desaireador | 487.2
| R7-8-D14-N | Grupo bombeo 3/4"M 2 vías, Dab Sol 15/14.5. Caudalímetro 8-38 l/min. Sin desaireador | 493.5
| R7-8-D14P-N | Grupo bombeo 3/4"M 2 vías, Dab Sol 15/14.5 PWM. Caudalímetro 8-38 l/min. Sin desaireador | 495.6
| R9-2-Y7-N | Grupo bombeo 3/4"M 2 vías, RS25/7EAY híbrida + STDC. Caudalímetro 2-12 l/min. Sin desaireador | 600.6
| R9-2-T6-N | Grupo bombeo 3/4"M 2 vías, Wilo ST 15/6iPWM + STDC. Caudalímetro 2-12 l/min. Sin desaireador | 643.65
| R9-2-U7-N | Grupo bombeo 3/4"M 2 vías, Grundfos UMP3 15/7 + STDC. Caudalímetro 2-12 l/min. Sin desaireador | 653.1
| R9-2-F8-N | Grupo bombeo 3/4"M 2 vías, FAPM15/8T1 híbrida + STDC. Caudalímetro 2-12 l/min. Sin desaireador | 607.95
| R9-2-T8-N | Grupo bombeo 3/4"M 2 vías, Wilo STG 15/8 híbrida + STDC. Caudalímetro 2-12 l/min. Sin desaireador | 680.4
| R9-2-T13-N | Grupo bombeo 3/4"M 2 via, Wilo ST15/13 iPWM + STDC. Caudalímetro 2-12 l/min. Sin desaireador | 665.7
| R9-2-D14-N | Grupo bombeo 3/4"M 2 vías, Dab Sol 15/14.5 + STDC. Caudalímetro 2-12 l/min. Sin desaireador | 672
| R9-2-D14P-N | Grupo bombeo 3/4"M 2 vías, Dab Sol 15/14.5 PWM + STDC. Caudalímetro 2-12 l/min. Sin desaireador | 674.1
| R9-8-Y7-N | Grupo bombeo 3/4"M 2 vías, RS15/7EAY híbrida + STDC. Caudalímetro 8-38 l/min. Sin desaireador | 600.6
| R9-8-T6-N | Grupo bombeo 3/4"M 2 vías, Wilo ST 15/6iPWM + STDC. Caudalímetro 8-38 l/min. Sin desaireador | 643.65
| R9-8-U7-N | Grupo bombeo 3/4"M 2 vías, Grundfos UMP3 15/7 + STDC. Caudalímetro 8-38 l/min. Sin desaireador | 653.1
| R9-8-F8-N | Grupo bombeo 3/4"M 2 vias, FAPM15/8T1 híbrida + STDC. Caudalímetro 8-38 l/min. Sin desaireador | 607.95
| R9-8-T8-N | Grupo bombeo 3/4"M 2 vías, Wilo STG 15/8 híbrida + STDC. Caudalímetro 8-38 l/min. Sin desaireador | 680.4
| R9-8-T13-N | Grupo bombeo 3/4"M 2 via, Wilo ST15/13 iPWM. + STDC. Caudalímetro 8-38 l/min. Sin desaireador | 665.7
| R9-8-D14-N | Grupo bombeo 3/4"M 2 vías, Dab Sol 15/14.5 + STDC. Caudalímetro 8-38 l/min. Sin desaireador | 672
| R9-8-D14P-N | Grupo bombeo 3/4"M 2 vías, Dab Sol 15/14.5 PWM + STDC. Caudalímetro 8-38 l/min. Sin desaireador | 674.1
142 | STDC | Centralita electrónica multifunción + 2 sondas PT1000 | 178.5
| MTDC-E | Centralita electrónica multifunción + 2 sondas PT1000 | 219.45
| MTDC | Centralita electrónica multifunción + 2 sondas PT1000 | 252
| LTDC-E | Centralita electrónica multifunción + 3 sondas PT1000 | 255.15
| LTDC | Centralita electrónica multifunción + 3 sondas PT1000 | 346.5
| XTDC2 | Centralita electrónica con 4 salidas relé mecánicos + 2 relé mecánicos | 1207.5
143 | PT1000 | Sonda temperatura de silicona 2mts. 180ºC | 18.543
| 78040 | Sensor VFS 2-40L. Min 0-100ºC. 3/4" AG. Acero inoxidable | 170.1
| 78600 | Sensor RPS 0-10 bar. Cable 2.9m | 136.5
| FC208 | Centralita solar para sistemas presurizados divididos. 1 sonda PT100 y dos sondas NTC10K | 135.45
| FC208W | Centralita solar para sistemas presurizados divididos. 1 sonda PT100 y dos sondas NTC10K. WiFi | 159.075
| FC802 | Rele electromagnético. Hasta resistencias de 3000w | 37.8
| SOLTT | Centralita Delta sol TT + 3 sondas | 233.1
| SOLCSPLUS | Centralita Delta sol CS Plus + 4 sondas | 282.45
| CAPÍTULO 8 | DEPÓSITOS Y COMPONENTES
| Código | Descripción | PVP 2026
146 | PS50 | Deposito de invercia acero negro 50L. Válidos para exterior | DESCATALOGADO
| PS80 | Deposito de invercia acero negro 80L. Válidos para exterior | DESCATALOGADO
| PS100 | Deposito de invercia acero negro 100L. Válidos para exterior | DESCATALOGADO
| BC200 | Deposito de inercia sin tratamiento 200L para aerotermia. Válidos para exterior. | 600.6
| BC300 | Deposito de inercia sin tratamiento 300L para aerotermia. Válidos para exterior. | 745.5
| BC500 | Deposito de inercia sin tratamiento 500L para aerotermia. Válidos para exterior. | 1077.3
| INA750 | Deposito de inercia sin tratamiento 750L para calefacción y refrigeración | 2119.95
| INA1000 | Deposito de inercia sin tratamiento 1000L para calefacción y refrigeración | 2426.55
| INA1500 | Deposito de inercia sin tratamiento 1500L para calefacción y refrigeración | 3830.4
| INA2000 | Deposito de inercia sin tratamiento 2000L para calefacción y refrigeración | 4215.75
| INA2500 | Deposito de inercia sin tratamiento 2500L para calefacción y refrigeración | 4830
| INA3000 | Deposito de inercia sin tratamiento 3000L para calefacción y refrigeración | 6405
| INA4000 | Deposito de inercia sin tratamiento 4000L para calefacción y refrigeración | 8220.45
| INA5000 | Deposito de inercia sin tratamiento 5000L para calefacción y refrigeración | 9184.35
| BCE3039 | Depósito de inercia vitrificado 30L SLIM para aerotermia y calefacción | 257.25
| BCE5039 | Depósito de inercia vitrificado 50L SLIM para aerotermia y calefacción | 273
| PSE50 | Déposito de inercia vitrificado 50L para acumulación ACS e inercia | DESCATALOGADO
| BCE8039 | Depósito de inercia vitrificado 80L SLIM para aerotermia y calefacción | 332.85
| PSE80 | Déposito de inercia vitrificado 80L para acumulación ACS e inercia | DESCATALOGADO
| PSE100 | Déposito de inercia vitrificado 100L para acumulación ACS e inercia | DESCATALOGADO
| BCE120 | Depósito de inercia vitrificado 120L para aerotermia y calefacción | 432.6
| BCE150 | Depósito de inercia vitrificado 150L para aerotermia y calefacción | 682.5
| BCE200 | Depósito de inercia vitrificado 200L para aerotermia y calefacción | 719.25
| BCE300 | Depósito de inercia vitrificado 300L para aerotermia y calefacción | 996.45
| BCE500 | Depósito de inercia vitrificado 500L para aerotermia y calefacción | 1386
| SEL750 | Depósito de inercia vitrificado 750L para aerotermia y calefacción | 3187.8
| SEL1500 | Depósito de inercia vitrificado 1500L para aerotermia y calefacción | 4935
| VVSDN1000 | Depósito de inercia vitrificado 1000L para aerotermia y calefacción | 3392.55
| VVSDN2000 | Depósito de inercia vitrificado 2000L para aerotermia y calefacción | 8214.15
| VVSDN2500 | Depósito de inercia vitrificado 2500L para aerotermia y calefacción | 9614.85
| VVSDN3000 | Depósito de inercia vitrificado 3000L para aerotermia y calefacción | 10972.5
| VSDN1500 | Depósito de suelo teflonado 1.500L para aerotermia y calefacción | 4740.75
| VSDN2000 | Depósito de suelo teflonado 2.000L para aerotermia y calefacción | 5843.25
| VSDN2500 | Depósito de suelo teflonado 2.500L para aerotermia y calefacción | 6869.1
| VSDN3000 | Depósito de suelo teflonado 3.000L para aerotermia y calefacción | 7579.95
| VSDN4000 | Depósito de suelo teflonado 4.000L para aerotermia y calefacción | 9376.5
| VSDN5000 | Depósito de suelo teflonado 5.000L para aerotermia y calefacción | 10619.7
| ACSD100M | Depósito de acumulación ACS. 100 L para exterior | 726.6
| ACSD120M | Depósito de acumulación ACS. 120 L para exterior | 783.3
| ACSD150M | Depósito de acumulación ACS. 150 L para exterior | 848.4
| ACSD150 | Depósito de acumulación ACS. 150 L para exterior | 867.3
| ACSD200 | Depósito de acumulación ACS. 200 L para exterior | 937.65
| ACSD300 | Depósito de acumulación ACS. 300 L para exterior | 1089.9
| ACSD500 | Depósito de acumulación ACS. 500 L para exterior | 1539.3
| TII750A | Depósito de acumulación ACS. 750 litros de acero inoxidable 316. | 3743.25
| TII1000A | Depósito de acumulación ACS. 1000 litros de acero inoxidable 316. | 4914
| TII1500A | Depósito de acumulación ACS. 1500 litros de acero inoxidable 316. | 5535.6
| TII2000A | Depósito de acumulación ACS. 2000 litros de acero inoxidable 316. | 8108.1
| TII2500A | Depósito de acumulación ACS. 2500 litros de acero inoxidable 316. | 10642.8
| TII3000A | Depósito de acumulación ACS. 3000 litros de acero inoxidable 316. | 12048.75
| TII4000A | Depósito de acumulación ACS. 4000 litros de acero inoxidable 316. | 15849.75
| TII5000A | Depósito de acumulación ACS. 5000 litros de acero inoxidable 316. | 18196.5
| PWT30D | Depósito de inercia 30 litros de acero inoxidable | 362.25
| PWT50D | Depósito de inercia 50 litros de acero inoxidable | 393.75
| PWT100D | Depósito de inercia 100 litros de acero inoxidable | 554.4
| PWT150D | Depósito de inercia 150 litros de acero inoxidable | 697.2
| PWT200D | Depósito de inercia 200 litros de acero inoxidable | 884.1
| PWT300D | Depósito de inercia 300 litros de acero inoxidable | 1130.85
| INAXD500 | Depósito de inercia 500 litros de acero inoxidable | 1793.4
| INAXD750 | Depósito de inercia 750 litros de acero inoxidable 316. | 2993.55
| INAXD1000 | Depósito de inercia 1000 litros de acero inoxidable 316. | 3580.5
| DIIGV1500 | Depósito de inercia 1500 litros de acero inoxidable 316. | 4200
| INAXD2000 | Depósito de inercia 2000 litros de acero inoxidable 316. | 6791.4
| INAXD2500 | Depósito de inercia 2500 litros de acero inoxidable 316. Boca DN300 | 7471.8
| DIIGV3000 | Depósito de inercia 3000 litros de acero inoxidable 316. Boca DN300 | 10469.55
| DIIGV4000 | Depósito de inercia 4000 litros de acero inoxidable 316, Boca DN400 | 14119.35
| DIIGV5000 | Depósito de inercia 5000 litros de acero inoxidable 316. Boca DN400 | 15741.6
| BCS2-300K | Depósito de inercia en acero negro con dos serpentines 300L | 1242.15
| BCS2-500K | Depósito de inercia en acero negro con dos serpentines 500L | 1415.4
| BCS2-750F | Depósito de inercia en acero negro con dos serpentines 750L | 2609.25
| BCS2-1000F | Depósito de inercia en acero negro con dos serpentines 1000L | 2795.1
| BCS2-1500F | Depósito de inercia en acero negro con dos serpentines 1500L | 4296.6
| BCS2-2000F | Depósito de inercia en acero negro con dos serpentines 2000L | 5033.7
| FV15060S2 | Depósito de suelo vitrificado 150L con 2 serpentines | 954.45
| FV20060S2 | Depósito de suelo vitrificado 200L con 2 serpentines | 1083.6
| FV30067S2 | Depósito de suelo vitrificado 300L con 2 serpentines | 1391.25
| FV50080S2 | Depósito de suelo vitrificado 500L con 2 serpentines | 1921.5
| SON750/S2 | Depósito de suelo vitrificado 750L con 2 serpentines | 3585.75
| SON1000/S2 | Depósito de suelo vitrificado 1000L con 2 serpentines | 4315.5
| SON1500/S2 | Depósito de suelo vitrificado 1500L con 2 serpentines | 5311.95
| XEP200 | Depósito de inercia en acero inoxidable con dos serpentines 200L | 1509.9
| XEP300 | Depósito de inercia en acero inoxidable con dos serpentines 300L | 2123.1
| XEP500 | Depósito de inercia en acero inoxidable con dos serpentines 500L | 2856
| XEP800 | Depósito de inercia en acero inoxidable con dos serpentines 8500L | 5311.95
| XEP1000 | Depósito de inercia en acero inoxidable con dos serpentines 1000L | 7325.85
| XEP1500 | Depósito de inercia en acero inoxidable con dos serpentines 1500L | 8106
| XEP2000 | Depósito de inercia en acero inoxidable con dos serpentines 2000L | 11012.4
| XEP2500 | Depósito de inercia en acero inoxidable con dos serpentines 2500L | 14687.4
| XEP3000 | Depósito de inercia en acero inoxidable con dos serpentines 3000L | 17940.3
| WV08039SR | Interacumulador mural vitrificado 80L con 1 serpentín. Vertical. Con resistencia 2kw | 379.05
| WV10046SR | Interacumulador mural vitrificado 100L con 1 serpentín. Vertical. Con resistencia 2kw | 450.45
| WV12046SR | Interacumulador mural vitrificado 120L con 1 serpentín. Vertical. Con resistencia 2kw | 507.15
| 72280SR | Interacumulador mural vitrificado 150L con 1 serpentín. Vertical. Con resistencia 3kw | 677.25
| 72281SR | Interacumulador mural vitrificado 200L con 1 serpentín. Vertical. Con resistencia 3kw | 762.3
147 | WH8046RSR | Interacumulador mural vitrificado 80L con 1 serpentín. Horizontal. Con resistencia 1.5kw | 411.6
| WH12046RSR | Interacumulador mural vitrificado 120L con 1 serpentín. Horizontal. Con resistencia 1.5kw | 494.55
| HD150 | Depósito horizontal vitrificado para termosifón 150L | 849.45
| HD200 | Depósito horizontal vitrificado para termosifón 200L | 1097.25
| HD300 | Depósito horizontal vitrificado para termosifón 300L | 1312.5
| 11111253 | Brida resistencia 2Kw+ Ánodo 320mm | 66.7065
| 769349 | Brida resistencia 3Kw + Ánodo 380mm | 85.428
| 14338 | Termostato para resistencia 11-75ºC | 21.693
| 14583 | Termostato de corte de seguridad 95ºC | 16.821
| 1708230784 | Ánodo D22/26mm 320mm | 23.814
| 16003 | BRIDA ( no incluye junta, ánodo y resistencia) | 22.176
| 719672 | Junta para brida | 4.6725
| 1708230763 | Resistencia 2Kw | 37.044
| BCS300 | Depósito de suelo sin tratamiento 300L 1 serpentín | 1060.5
| BCS500 | Depósito de suelo sin tratamiento 500L 1 serpentín | 1487.85
| PBMR800 | Depósito de suelo sin tratamiento 750L 1 serpentín | 2112.6
| PBMR1000 | Depósito de suelo sin tratamiento 1.000L 1 serpentín | 2466.45
| PBMR1500 | Depósito de suelo sin tratamiento 1.500L 1 serpentín | 3780
| PSR2000 | Depósito de suelo sin tratamiento 2.000L 1 serpentín | 5687.85
| PSR2500 | Depósito de suelo sin tratamiento 2.500L 1 serpentín | 6338.85
| PSR3000 | Depósito de suelo sin tratamiento 3.000L 1 serpentín | 7039.2
| PSR4000 | Depósito de suelo sin tratamiento 4.000L 1 serpentín | 8763.3
| PSR5000 | Depósito de suelo sin tratamiento 5.000L 1 serpentín | 10288.95
| FV15060S | Depósito de suelo vitrificado 150L con 1 serpentín. | 873.6
| FV20060S | Depósito de suelo vitrificado 200L con 1 serpentín. | 1005.9
| FV30067S | Depósito de suelo vitrificado 300L con 1 serpentín. | 1261.05
| FV50080S | Depósito de suelo vitrificado 300L con 1 serpentín. | 1782.9
| SN750/S1 | Depósito de suelo vitrificado 750L con 1 serpentín. | 3533.25
| BWDN1000 | Depósito de suelo vitrificado 1.000L 1 serpentín | 3764.25
| SN1500/S1 | Depósito de suelo vitrificado 1.500L 1 serpentín | 5485.2
| WWVDN200 | Depósito de suelo vitrificado 2.000L 1 serpentín | 9224.25
| VSDN2000/1S | Depósito de suelo teflonado 2.000L para aerotermia y calefacción. 1 serpentín extraíble | 7095.9
| VSDN2500/1S | Depósito de suelo teflonado 2.500L para aerotermia y calefacción. 1 serpentín extraíble | 8027.25
| VSDN3000/1S | Depósito de suelo teflonado 3.000L para aerotermia y calefacción. 1 serpentín extraíble | 9010.05
| VSDN4000/1S | Depósito de suelo teflonado 4.000L para aerotermia y calefacción. 1 serpentín extraíble | 11545.8
| VSDN5000/1S | Depósito de suelo teflonado 5.000L para aerotermia y calefacción. 1 serpentín extraíble | 13510.35
| SND120M | Interacumuladores de 1 serpentín de 120L para acumulación | 864.15
| SND150 | Interacumuladores de 1 serpentín de 150L para acumulación | 949.2
| SND200 | Interacumuladores de 1 serpentín de 200L para acumulación | 1019.55
| SND300 | Interacumuladores de 1 serpentín de 300L para acumulación | 1194.9
| SND500 | Interacumuladores de 1 serpentín de 500L para acumulación | 1707.3
| SND750 | Interacumulador de acero inoxidable 750L con 1 serpentín para aerotermia y calefacción | 3712.8
| SND1000 | Interacumulador de acero inoxidable 1000L con 1 serpentín para aerotermia y calefacción | 5196.45
| TAI1500S | Interacumulador de acero inoxidable 1500L con 1 serpentín para aerotermia y calefacción | 8182.65
| SND2000 | Interacumulador de acero inoxidable 2000L con 1 serpentín para aerotermia y calefacción | 10463.25
| SND2500 | Interacumulador de acero inoxidable 2500L con 1 serpentín para aerotermia y calefacción | 11230.8
| TAI3000S | Interacumulador de acero inoxidable 3000L con 1 serpentín para aerotermia y calefacción | 15751.05
| TAI4000S | Interacumulador de acero inoxidable 4000L con 1 serpentín para aerotermia y calefacción | 19958.4
| TAI5000S | Interacumulador de acero inoxidable 5000L con 1 serpentín para aerotermia y calefacción | 22410.15
| FV12046TST | 'Interacumulador de suelo vitrificado 1 serpentín de gran superficie 120L | 537.6
| SWPN150 | Interacumulador de suelo vitrificado 1 serpentín de gran superficie 150L | 960.75
| SWPN200 | Interacumulador de suelo vitrificado 1 serpentín de gran superficie 200L | 1114.05
| SWPNL300 | Interacumulador de suelo vitrificado 1 serpentín de gran superficie 300L | 1528.8
| SWPNL500 | Interacumulador de suelo vitrificado 1 serpentín de gran superficie 500L | 2072.7
| SWD100M | Interacumulador mural acero inoxidable Dúplex 2201. 100L con 1 serpentín (inox 316L) de gran superficie. Vertical. | 899.85
| SWD120M | Interacumulador mural acero inoxidable Dúplex 2201. 120L con 1 serpentín (inox 316L) de gran superficie. Vertical. | 991.2
| SWD150M | Interacumulador mural acero inoxidable Dúplex 2201. 150L con 1 serpentín (inox 316L) de gran superficie. Vertical. | 1085.7
| SWD150 | Interacumulador mural acero inoxidable Dúplex 2201. 100L con 1 serpentín (inox 316L) de gran superficie. Vertical. | 1147.65
| SWD200 | Interacumulador mural acero inoxidable Dúplex 2201. 120L con 1 serpentín (inox 316L) de gran superficie. Vertical. | 1254.75
| SWD300 | Interacumulador mural acero inoxidable Dúplex 2201. 150L con 1 serpentín (inox 316L) de gran superficie. Vertical. | 1624.35
| SWD500 | Interacumulador mural acero inoxidable Dúplex 2201. 500L con 1 serpentín (inox 316L) de gran superficie. Vertical. | 2705.85
| SWD750 | Interacumulador de acero inoxidable 750L con 1 serpentín para aerotermia y calefacción | 5250
| SWD1000 | Interacumulador de acero inoxidable 1000L con 1 serpentín para aerotermia y calefacción | 6559.35
| TAP1500 | Interacumulador de acero inoxidable 1500L con 1 serpentín para aerotermia y calefacción | 7802.55
| TAP2000 | Interacumulador de acero inoxidable 2000L con 1 serpentín para aerotermia y calefacción | 11853.45
172 | TAP2500 | Interacumulador de acero inoxidable 2500L con 1 serpentín para aerotermia y calefacción | 13579.65
| PAWT150 | Interacumuladores de 1 serpertín de gran superficie de 150 L | 1256.85
| PAWT200 | Interacumuladores de 1 serpertín de gran superficie de 200 L | 1443.75
| DVS150 | Depósito DVS150 + Centralita CS4 + Bomba YST13 | 1956.15
173 | DVS200 | Depósito DVS200 + Centralita CS4 + Bomba YST13 | 2055.9
| DVS300 | Depósito DVS300 + Centralita CS4 + Bomba YST13 | 2253.3
| DVS400 | Depósito DVS400 + Centralita CS4 + Bomba YST13 | 2702.7
| DVS500 | Depósito DVS500 + Centralita CS4 + Bomba YST13 | 2735.25
174
| DDB150D | Depósito DDB150 en acero Duplex 2205 + Centralita CS4 + Bomba YST13 | 2413.95
| DDB200D | Depósito DDB200 en acero Duplex 2205 + Centralita CS4 + Bomba YST13 | 2759.4
| DDB300D | Depósito DDB300 en acero Duplex 2205 + Centralita CS4 + Bomba YST13 | 3126.9
| MK300 | Depósito combinado 300L: 140L ACS + 170L calefacción. Sin serpentín | 2332.05
| MK450 | Depósito combinado 450L: 228L ACS + 238L calefacción. Sin serpentín | 2723.7
| KB600 | Depósito combinado 640L: 140L ACS + 500L calefacción. Sin serpentín | 3601.5
| KB750 | Depósito combinado 750L: 170L ACS +575L calefacción. Sin serpentín | 4259.85
| KB1000 | Depósito combinado 830L: 190L ACS + 640L calefacción. Sin serpentín | 4679.85
| KB1500 | Depósito combinado 1.393L: 300L ACS + 1.093L calefacción. Sin serpentín | 5933.55
| KB2000 | Depósito combinado 2.000L: 300L ACS + 1.200L calefacción. Sin serpentín | 7763.7
| MK1S300 | Depósito combinado 300L: 140L ACS + 164L calefacción. 1 serpentín | 2617.65
| MK1S450 | Depósito combinado 450L: 228L ACS + 230L calefacción. 1 serpentín | 2845.5
| KB1S600 | Depósito combinado 600L: 150L ACS + 450L calefacción. 1 serpentín | 3664.5
| KB1S750 | Depósito combinado 800L: 200L ACS + 600L calefacción. 1 serpentín | 4467.75
| KB1S1000 | Depósito combinado 1.000L: 220L ACS + 780L calefacción. 1 serpentín | 4967.55
| KB1S1500 | Depósito combinado 1.500L: 300L ACS + 1.200L calefacción. 1 serpentín | 6314.7
| KB1S2000 | Depósito combinado 2.000L: 300L ACS + 1.200L calefacción. 1 serpentín | 8272.95
| KB2S600 | Depósito combinado 600L: 150L ACS + 450L calefacción. 1 serpentín | 4261.95
175 | KB2S750 | Depósito combinado 800L: 200L ACS + 600L calefacción. 1 serpentín | 5198.55
| KB2S1000 | Depósito combinado 1.000L: 220L ACS + 780L calefacción. 1 serpentín | 5827.5
| KB2S1500 | Depósito combinado 1.500L: 300L ACS + 1.200L calefacción. 1 serpentín | 7300.65
| KB2S2000 | Depósito combinado2000L: 300L ACS + 1.200L calefacción. 1 serpentín | 9370.2
| VSY200 | Depósito ACS Producción instantánea 200L | 1165.5
| VSY300 | Depósito ACS Producción instantánea 300L | 1317.75
| VSY500 | Depósito ACS Producción instantánea 500L | 2127.3
| VSY750 | Depósito ACS Producción instantánea 750L | 3295.95
| VSY1000 | Depósito ACS Producción instantánea 1000L | 3493.35
| VSY1500 | Depósito ACS Producción instantánea 1500L | 5613.3
| VSY200IP | Depósito ACS Producción instantánea 200L más un serpentín | 1299.9
| VSY300IP | Depósito ACS Producción instantánea 300L más un serpentín | 1463.7
176 | VSY500IP | Depósito ACS Producción instantánea 500L más un serpentín | 2282.7
| VSY750IP | Depósito ACS Producción instantánea 750L más un serpentín | 3892.35
| VSY1000IP | Depósito ACS Producción instantánea 1000L más un serpentín | 4046.7
| VSY1500IP | Depósito ACS Producción instantánea 1500L más un serpentín | 6252.75
| VSRDN2000 | Depósito inercia de altura reducida tratamiento teflonado. 2.000 Litros. Con boca de hombre. | 7074.9
| VSRDN2500 | Depósito inercia de altura reducida tratamiento teflonado. 2.500 Litros. Con boca de hombre. | 7936.95
| VSRDN3000 | Depósito inercia de altura reducida tratamiento teflonado. 3.000 Litros. Con boca de hombre. | 8720.25
| VSRDN4000 | Depósito inercia de altura reducida tratamiento teflonado. 4.000 Litros. Con boca de hombre. | 11041.8
| VCRDN2000 | Depósito inercia de altura reducida tratamiento cerámico. 2.000 Litros. Con boca de hombre. | 8841
| VCRDN2500 | Depósito inercia de altura reducida tratamiento cerámico. 2.500 Litros. Con boca de hombre. | 9793.35
| VCRDN3000 | Depósito inercia de altura reducida tratamiento cerámico. 3.000 Litros. Con boca de hombre. | 10677.45
| VCRDN4000 | Depósito inercia de altura reducida tratamiento cerámico. 4.000 Litros. Con boca de hombre. | 13077.75
| VCRDN5000 | Depósito inercia de altura reducida tratamiento cerámico. 5.000 Litros. Con boca de hombre. | 14962.5
| VS2RDN2000 | Depósito inercia de altura reducida tratamiento teflonado. 2.000 Litros. Con boca de hombre. + boca de 290mm | 7422.45
| VS2RDN2500 | Depósito inercia de altura reducida tratamiento teflonado. 2.500 Litros. Con boca de hombre. + boca de 290mm | 8355.9
| VS2RDN3000 | Depósito inercia de altura reducida tratamiento teflonado. 3.000 Litros. Con boca de hombre. + boca de 290mm | 9054.15
| VS2RDN4000 | 'Depósito inercia de altura reducida tratamiento teflonado. 4.000 Litros. Con boca de hombre. + boca de 290mm | 11375.7
| VC2RDN2000 | Depósito inercia de altura reducida tratamiento cerámico. 2.000 Litros. Con boca de hombre. + boca de 290mm | 9188.55
177 | VC2RDN2500 | Depósito inercia de altura reducida tratamiento cerámico. 2.500 Litros. Con boca de hombre. + boca de 290mm | 10144.05
| VC2RDN3000 | Depósito inercia de altura reducida tratamiento cerámico. 3.000 Litros. Con boca de hombre. + boca de 290mm | 11009.25
| VC2RDN4000 | Depósito inercia de altura reducida tratamiento cerámico. 4.000 Litros. Con boca de hombre. + boca de 290mm | 13413.75
| VC2RDN5000 | Depósito inercia de altura reducida tratamiento cerámico. 5.000 Litros. Con boca de hombre. + boca de 290mm | 15296.4
| SR0 | Serpentín extraíble de cobre. Superficie 0.80m2. 24Kw. Brida 180mm | 527.1
| SR1A | Serpentín extraíble de cobre. Superficie 1.21m2. 36Kw. Brida 180mm | 572.25
| SR1B | Serpentín extraíble de cobre. Superficie 1.21m2. 36Kw. Brida 290mm | 550.2
| SR2 | Serpentín extraíble de cobre. Superficie 1.80m2. 43Kw. Brida 290mm | 804.3
| SR3 | Serpentín extraíble de cobre. Superficie 2.63m2. 62Kw. Brida 290mm | 1077.3
| SR4 | Serpentín extraíble de cobre. Superficie 3.20m2. 75Kw. Brida 290mm | 1344
| SR5 | Serpentín extraíble de cobre. Superficie 4.54m2. 108Kw. Brida 290mm | 2029.65
| SR6 | Serpentín extraíble de cobre. Superficie 6.34m2. 150Kw. Brida 290mm | 2720.55
| SR1C | Serpentín extraíble de cobre. Superficie 1.21m2. 36Kw. Brida 480mm | 589.05
| SR2C | Serpentín extraíble de cobre. Superficie 1.80m2. 43Kw. Brida 480mm | 862.05
178 | SR3C | Serpentín extraíble de cobre. Superficie 2.63m2. 62Kw. Brida 480mm | 1158.15
| SR4C | Serpentín extraíble de cobre. Superficie 3.20m2. 75Kw. Brida 480mm | 1430.1
179 | SR5C | Serpentín extraíble de cobre. Superficie 4.54m2. 108Kw. Brida 480mm | 2169.3
| SR6C | Serpentín extraíble de cobre. Superficie 6.34m2. 150Kw. Brida 480mm | 2890.65
| SWPH250 | Depósito combinado más inercia. 250 litros más 60 litros | 2319.45
| VM05 | Vaso de expansión Multifunción 5L | 25.305
| VM08 | Vaso de expansión Multifunción 8L | 30.87
| VM12 | Vaso de expansión Multifunción 12L | 35.175
| VM19 | Vaso de expansión Multifunción 19L | 41.685
| VM24 | Vaso de expansión Multifunción 24L | 55.86
| VM36 | Vaso de expansión Multifunción 36L | 72.975
| VM50 | Vaso de expansión Multifunción 50L | 109.2
| VM80 | Vaso de expansión Multifunción 80L | 184.8
| VM100 | Vaso de expansión Multifunción 100L | 217.35
| VM150 | Vaso de expansión Multifunción 150L | 305.55
| VMM05 | Membrana Vaso de expansión Multifunción 5L membrana intercambiable. | 11.025
| VMM08 | Membrana Vaso de expansión Multifunción 8L membrana intercambiable. | 12.6
| VMM12 | Membrana Vaso de expansión Multifunción 12L membrana intercambiable. | 14.175
| VMM19 | Membrana Vaso de expansión Multifunción 19L membrana intercambiable. | 16.275
| VMM24 | Membrana Vaso de expansión Multifunción 24L membrana intercambiable. | 18.9
| VMM36 | Membrana Vaso de expansión Multifunción 36L membrana intercambiable. | 22.05
| VMM50 | Membrana Vaso de expansión Multifunción 50L membrana intercambiable. | 34.65
| VMM80 | Membrana Vaso de expansión Multifunción 80L membrana intercambiable. | 40.95
| VMM100 | Membrana Vaso de expansión Multifunción 100L membrana intercambiable. | 51.975
| VMM150 | Membrana Vaso de expansión Multifunción 150L membrana intercambiable. | 63
| HW200 | Vaso expansión solar 200 litros | 717.15
| HW300 | Vaso expansión solar 300 litros | 930.3
| HW500 | Vaso expansión solar 500 litros | 1214.85
| HWM200 | Membrana de recambio para HW200 | 184.8
| HWM300 | Membrana de recambio para HW300 | 203.7
| HWM500 | Membrana de recambio para HW500 | 287.7
| PW200 | Vaso expansión ACS 200 litros | 622.65
| PW300 | Vaso expansión ACS 300 litros | 874.65
| PW500 | Vaso expansión ACS 500 litros | 1227.45
| PWM200 | Membrana de reparación para PW200 | 182.7
| PWM300 | Membrana de reparación para PW300 | 200.55
| PWM500 | Membrana de reparación para PW500 | 349.65
| SW200 | Vaso expansión calefacción 200 litros | 426.3
| SW300 | Vaso expansión calefacción 300 litros | 626.85
| SW400 | Vaso expansión calefacción 400 litros | 854.7
| SW500 | Vaso expansión calefacción 500 litros | 1138.2
| SW600 | Vaso expansión calefacción 600 litros | 1304.1
| SWM200 | Membra de recambio para SW200 | 182.7
180 | SWM300 | Membra de recambio para SW300 | 200.55
| SWM400 | Membra de recambio para SW400 | 207.9
| SWM500 | Membra de recambio para SW500 | 215.25
| SWM600 | Membra de recambio para SW600 | 323.4
| RE4 | Resistencia eléctrica con termostato exterior 4.500W. Conexión 1 1/2". 400V. 48cm | 292.6
| RE4-2 | Resistencia eléctrica con termostato exterior 4.500W. Conexión 1 1/2".220V. 48cm | 306.9
| RE5 | Resistencia eléctrica con termostato exterior 6.000W. Conexión 1 1/2". 400V. 60cm | 306.9
| RE5-2 | Resistencia eléctrica con termostato exterior 6.000W. Conexión 1 1/2". 220V. 60cm | 315.7
| RE6 | Resistencia eléctrica con termostato exterior 7.500W. Conexión 1 1/2". 400V.70cm | 315.7
| RE7 | Resistencia eléctrica con termostato exterior 9.000W. Conexión 1 1/2". 400V. 70cm | 323.4
| TSRE | Termostato trifásico para resistencias RE | 66.15
| OW-R2 | Resistencia eléctrica con termostato 2000W. Conexión 1 1/4", 220V. 37cm | 83.05
| OW-R3 | Resistencia eléctrica con termostato 3000W. Conexión 1 1/4", 220V. 37cm | 99
| RL15 | Resistencia eléctrica con termostato 1.500W en Acero inoxidable 316L. Conexión 1 1/2". 230V. IP67. | 70.4
| RL15-2 | Resistencia eléctrica con termostato 1.500W en Acero inoxidable 316L. Conexión 1 1/2". 230V. IP67. | 70.4
| RL20 | Resistencia eléctrica con termostato 1.500W en Acero inoxidable 316L. Conexión 1 1/2". 230V. IP67. | 71.5
181 | RL20-2 | Resistencia eléctrica con termostato 1.500W en Acero inoxidable 316L. Conexión 1 1/2". 230V. IP67. | 71.5
| RL30 | Resistencia eléctrica con termostato 3.000W en Acero inoxidable 316L. Conexión 1 1/2". 230V. IP67. | 74.8
| RL30INC | Resistencia eléctrica con termostato 3.000W INCOLOY 800. Conexión 1 1/2". 230V. IP67. | 94.6
| RL35 | Resistencia eléctrica con termostato 3.500W en Acero inoxidable 316L. Conexión 1 1/2". 230V. IP67. | 74.8
| SL30 | Resistencia eléctrica sin termostato 3.000W. Conexión 1 1/2". 230V. 21cm | 60.5
| SL45 | Resistencia eléctrica sin termostato 4.500W. Conexión 1 1/2". 400V. 32cm | 60.5
| SL60 | Resistencia eléctrica sin termostato 6.000W. Conexión 1 1/2". 400V. 41cm | 73.7
| SL75 | Resistencia eléctrica sin termostato 7.500W. Conexión 1 1/2". 400V. 59cm | 86.9
| SL150 | Resistencia eléctrica sin termostato 15.000W. Conexión 1 1/2". 400V. 2x59cm | 151.8
| TS-P | Resistencia eléctrica sin termostato 1500W. Conexión Ø48, 220V. 30cm | 14.3
| TS-R | Resistencia eléctrica sin termostato 1500W. Conexión 1 1/4". 230V. 29cm | 16.5
| TS-R2 | Resistencia eléctrica sin termostato 2000W. Conexión 1 1/4". 230V. 29cm | 16.5
| TS-R25 | Resistencia eléctrica sin termostato 2500W. Conexión 1 1/4". 230V. 32cm | 17.6
| RI | Resistencia eléctrica de titanio sin termostato 1500W. Conexión 1 1/4". 230V. 29cm | 60.5 | HASTA FIN DE STOCK
| RIP | Resistencia eléctrica de titanio. Conexión 1 1/4" 1500W plegada L185mm | 88
| TS-I1 | Resistencia eléctrica interior sin termostato 1500W. AISI316L. Conexión 1 1/4". 230V. 33cm | 24.2
| TS-I2 | Resistencia eléctrica interior sin termostato 2000W. AISI316L. Conexión 1 1/4". 230V. 37cm | 26.4
| TS-I3 | Resistencia eléctrica interior sin termostato 3500W. AISI316L. Conexión 1 1/4". 230V. 40cm | 28.6
| TS-TERM | Termostato unipolar con bulbo rígido. Tensión 230V - 15A | 12.13
| TRIP | Termostato para resistencia monoblock L185mm 70/115 | 30
| FV1 | Resistencia eléctrica 1.500W. 230V para depósitos BCE60, 80 y 120 | 115.5
182
| HSET-FV03 | Kit Resistencia eléctrica 3.000W y termostato. 230W para depósitos FV y BCE. | 113.3
| HSET-FV06 | Kit Resistencia eléctrica y termostato 6.000W. 400V para depósitos FV y BCE | 189.2
| HSET-FV09 | Kit Resistencia eléctrica y termostato 9.000W. 400V para depósitos FV y BCE | 199.1
| HSET-TST | Kit Resistencia eléctrica 2.000W , termostato y ánodo . 220V para depósito 120TST | 146.16
| ACG2 | Ánodo electrónico 300-1.000 litros 400mm | 113.4
| ACG3 | Ánodo electrónico 1.000-2.000 litros 2x405mm | 139.65
| ACG | Ánodo electrónico 2.000-5.000 litros 2x800mm | 150.15
| ACG2-X | Ánodo electrónico para depósitos INOX 300-1.000 litros 400mm | 135.45
| ACG3-X | Ánodo electrónico para depósitos INOX 1.000-2.000 litros 2x405mm | 167.58
| ACG-X | Ánodo electrónico para depósitos INOX 2.000-5.000 litros 2x800mm | 180.18
| A225M6 | Ánodo de magnesio. Diámetro 26 x 400mm M6 mm | 7.875
| A265M6 | Ánodo de magnesio. Diámetro 26 x 400mm M6 mm | 10.647
183 | A32514 | Ánodo de magnesio. Diámetro 26 x 400mm M6 mm | 21.735
| A32714 | Ánodo de magnesio. Diámetro 26 x 400mm M6 mm | 23.814
| A38712 | Ánodo de magnesio. Diámetro 26 x 400mm M6 mm | 34.482
| A225M8 | Ánodo de magnesio. Diámetro 22 x 500mm. M8 mm | 7.9275
| C.096.03 | Machón de 3/4" para ánodo de magnesio. Métrica M8 mm | 30.8217
| C.096.10 | Machón de 1" para ánodo de magnesio. Métrica M8 mm | 48.7851
| 12A-14 | Intercambiador de calor de placas soldadas Inox 304. Salida Primario 3/4M y Secundario 1/2"M | 54.6
| 12A-18 | Intercambiador de calor de placas soldada Inox 304. Salida Primario 3/4"M y Secundario 3/4"M | 64.05
| 12A-24 | Intercambiador de calor de placas soldada Inox 304 Salida Primario 3/4"M y Secundario 3/4"M | 77.7
| 12A-40 | Intercambiador de calor de placas soldada Inox 304 Salida Primario 3/4"M y Secundario 3/4"M | 114.45
| 27A-30 | Intercambiador de calor de placas soldada B3-27A-30 Inox 316 Salidas de 1" | 307.65
| 27A-40 | Intercambiador de calor de placas soldada B3-27A-40 Inox 316 Salidas de 1" | 373.8
| E5ASH18 | Intercambiador soldado de 18 placas | 133.35
| E5ASH24 | Intercambiador soldado de 24 placas | 196.35
| E5ASH40 | Intercambiador soldado de 40 placas | 326.55
| S.030.09 | Intercambiador modular 9 placas | 735
| S.030.15 | Intercambiador modular 15 placas | 862.05
| S.030.21 | Intercambiador modular 21 placas | 937.65
| S.030.25 | Intercambiador modular 25 placas | 987
| S.030.31 | Intercambiador modular 31 placas | 1056.3
| S.030.37 | Intercambiador modular 37 placas | 1130.85
| S.030.41 | Intercambiador modular 41 placas | 1174.95
| S.030.49 | Intercambiador modular 49 placas | 1274.7
| S.030.57 | Intercambiador modular 57 placas | 1368.15
186 | S.030.61 | Intercambiador modular 61 placas | 1413.3
| BH30 | Junta intermedia para intercambiador de placas | 4.41
| CAPÍTULO 9 | TUBERÍAS FLEXIBLES DE ACERO INOXIDABLE FLEXIBLE
| Código | Descripción | PVP 2026
| INOXL12 | Tubería Inox. 316L 12mm | 4.536
| INOXL16 | Tubería Inox. 316L 16mm | 4.9875
| INOXL20 | Tubería Inox. 316L 20mm | 6.489
| INOXL25 | Tubería Inox. 316L 25mm | 9.1245
| INOXL12/30 | Tubería inox. 316L 12mm. Rollo 30mts | 128.352
| INOXL16/25 | Tubería inox. 316L 16mm. Rollo 25mts | 117.1485
| INOXL20/20 | Tubería Inox. 316L 20mm. Rollo 20mts | 122.8185
| INOXL25/15 | Tubería Inox. 316L 25mm. Rollo 15mts | 128.667
| E.343.12 | Kit Completo con Machón: Tuerca 12mm - ½" H + machón ½" + arandela inox 12mm + Junta cartón ½" | 5.103
| E.343.15 | Kit Completo con Machón: Tuerca 16mm - ¾" H + machón ¾" + arandela inox 16mm + Junta cartón ¾" | 7.014
| E.343.21 | Kit Completo con Machón: Tuerca 20mm - 1" H + machón 1" + arandela inox 20mm + Junta cartón 1" | 12.2115
187 | E.343.25 | Kit Completo con Machón: Tuerca 25mm - 1 ¼" H + machón 1" x¼" + arandela 25mm + Junta cartón 1¼" | 18.102
| E.344.12 | Kit Completo: Tuerca 12mm - ½" H + junta cartón ½" + arandela inox 12mm | 1.932
| E.344.16 | Kit Completo: Tuerca 16mm - ¾" H + junta cartón ¾" + arandela inox 16mm | 2.8665
| E.344.20 | Kit Completo: Tuerca 20mm - 1" H + junta cartón 1" + arandela inox 20 mm | 5.397
| E.344.25 | Kit Completo: Tuerca 25mm - 1 ¼" H + junta cartón 1 ¼" + arandela inox 25mm | 7.119
| SQHK3 | Máquina de golpe con cunas 12/16 y 20/25 | 340.2
| E.345.12 | Tuerca móvil 12mm x 1/2" hembra | 0.966
| E.345.16 | Tuerca móvil 16mm x 3/4" hembra | 1.407
| E.345.21 | Tuerca móvil 20mm x 1" hembra | 2.52
| E.345.25 | Tuerca móvil 25mm x 1 1/4" hembra | 3.3915
| E.346.12 | Arandela inox 12mm | 0.5775
| E.346.16 | Arandela inox 16mm | 0.882
| E.346.20 | Arandela inox 20mm | 1.9215
188 | E.346.25 | Arandela inox 25mm | 2.9715
| E.347.12 | Junta cartón especial ala ancha 1/2" | 0.231
| E.347.34 | Junta cartón especial ala ancha ¾" | 0.315
| E.347.1 | Junta cartón especial ala ancha 1" | 0.462
| E.347.114 | Junta cartón especial ala ancha 1 ¼ | 0.5775
| G.147.16 | Machón ala plana 1/2". Superficie ala 2.20 | 2.31
| G.147.59 | Machón ala plana 3/4". Superficie ala 3.00 | 2.9505
| G.147.10 | Machón ala plana 1". Superficie ala 3.00 | 4.9245
| G.147.14 | Machón ala plana 1 1/4". Superficie ala 4.00 | 8.2635
| G.147.54 | Machón reducido ala plana 3/4" M x 1/2" M | 4.389
| G.147.82 | Machón reducido ala plana 1" M x 1/2" M | 7.875
| G.147.64 | Machón reducido ala plana 1" M x 3/4" M | 7.3395
| G.147.40 | Machón reducido ala plana 1 1/4" M x 1" M | 13.587
| G.146.38 | Tuerca reducción ala plana 1/2"M x 3/8"H | 2.0055
| G.146.32 | Tuerca reducción ala plana 3/4"M x 1/2"H | 3.1815
| G.146.13 | Tuerca reducción ala plana 1"M x 3/4"H | 5.481
| G.146.40 | Tuerca reducción ala plana 1 1/4"M x 1"H | 9.3345
| G.137.02 | Codo macho ala plana - rectificada 1/2" M x 1/2"H | 3.0975
| G.137.03 | Codo macho ala plana - rectificada 3/4" M x 3/4"H | 4.5885
| G.137.10 | Codo macho ala plana - rectificada 1" M x 1"H | 7.875
| G.137.14 | Codo macho ala plana - rectificada 1 1/4" M x 1 1/4"H | 17.682
| CODM181P | Codo compresión macho ala plana - rectificada 18mm x 1/2" M | 5.187
| CODM183P | Codo compresión macho ala plana - rectificada 18mm x 3/4" M | 5.7225
| CODM221P | Codo compresión macho ala plana - rectificada 22mm x 1/2" M | 6.3735
189 | CODM223P | Codo compresión macho ala plana - rectificada 22mm x 3/4" M | 6.909
| MUCM181P | Racor compresión macho ala plana - rectificada 18mm x 1/2"M | 4.1895
| MUCM183P | Racor compresión macho ala plana - rectificada 18mm x 3/4"M | 5.082
| MUCM221P | Racor compresión macho ala plana - rectificada 22mm x 1/2"M | 5.5755
| MUCM223P | Racor compresión macho ala plana - rectificada 22mm x 3/4"M | 5.691
| SP12/13/10 | Tubería Flexible de acero inoxidable aislada 13mm DN12 x 2 unid. 10mts longitud | 191.1
| SP16/13/10 | Tubería Flexible de acero inoxidable aislada 13mm DN16 x 2 unid. 10mts longitud | 221.55
| SP20/13/10 | Tubería Flexible de acero inoxidable aislada 13mm DN20 x 2 unid. 10mts longitud | 283.5
| SP25/13/10 | Tubería Flexible de acero inoxidable aislada 13mm DN25 x 2 unid. 10mts longitud | 353.85
| SP12/20/10 | Tubería Flexible de acero inoxidable aislada 20mm DN12 x 2 unid. 10mts longitud | 215.25
| SP16/20/10 | Tubería Flexible de acero inoxidable aislada 20mm DN16 x 2 unid. 10mts longitud | 275.1
| SP20/20/10 | Tubería Flexible de acero inoxidable aislada 20mm DN20 x 2 unid. 10mts longitud | 322.35
| SP25/20/10 | Tubería Flexible de acero inoxidable aislada 20mm DN25 x 2 unid. 10mts longitud | 393.75
| SP12/13/20 | Tubería Flexible de acero inoxidable aislada 13mm DN12 x 2 unid. 20mts longitud | 357
| SP16/13/20 | Tubería Flexible de acero inoxidable aislada 13mm DN16 x 2 unid. 20mts longitud | 418.95
| SP20/13/20 | Tubería Flexible de acero inoxidable aislada 13mm DN20 x 2 unid. 20mts longitud | 526.05
| SP25/13/15 | Tubería Flexible de acero inoxidable aislada 13mm DN25 x 2 unid. 15mts longitud | 484.05
| SP12/20/20 | Tubería Flexible de acero inoxidable aislada 20mm DN12 x 2 unid. 20mts longitud | 382.2
| SP16/20/20 | Tubería Flexible de acero inoxidable aislada 20mm DN16 x 2 unid. 20mts longitud | 500.85
| SP20/20/20 | Tubería Flexible de acero inoxidable aislada 20mm DN20 x 2 unid. 20mts longitud | 586.95
| SP25/20/15 | Tubería Flexible de acero inoxidable aislada 20mm DN25 x 2 unid. 15mts longitud | 546
| AISR18/13 | Aislamiento 18mm para tubería DN12. Espesor 13mm. Rollo 20mts | 4.1265
| AISR22/13 | Aislamiento 22mm para tubería DN16. Espesor 13mm. Rollo 20mts | 4.725
| AISR28/13 | Aislamiento 28mm para tubería DN20. Espesor 13mm. Rollo 20mts | 5.3445
| AISR35/13 | Aislamiento 35mm para tubería DN25. Espesor 13mm. Rollo 20mts | 6.3315
| AISR18/20 | Aislamiento 18mm para tubería DN12. Espesor 20mm. Rollo 20mts | 5.7225
| AISR22/20 | Aislamiento 22mm para tubería DN16. Espesor 20mm. Rollo 20mts | 6.6255
| AISR28/20 | Aislamiento 28mm para tubería DN20. Espesor 20mm. Rollo 20mts | 7.245
| AISR35/20 | Aislamiento 35mm para tubería DN25. Espesor 20mm. Rollo 20mts | 8.3475
| AISR18/25 | Aislamiento 18mm para tubería DN12. Espesor 25mm. Rollo 20mts | 6.7095
193 | AISR22/25 | Aislamiento 22mm para tubería DN16. Espesor 25mm. Rollo 20mts | 9.1455
| AISR28/25 | Aislamiento 28mm para tubería DN20. Espesor 25mm. Rollo 20mts | 9.45
| AISR35/25 | Aislamiento 35mm para tubería DN25. Espesor 25mm. Rollo 20mts | 10.7205
| CAPÍTULO 10 | GRUPOS DE BOMBEO Y ACCESORIOS
| Código | Descripción | PVP 2026
| R30-SB-N | Grupo bombeo directo 3/4"H Sin bomba | 202.65
| R30-F8-N | Grupo bombeo directo 3/4"H Bomba FAPM15/8T1 Hybrid | 313.95
| R30-S6-N | Grupo bombeo directo 3/4"H Wilo SC 15/6 | 340.2
| R30-U7-N | Grupo bombeo directo 3/4"H Grundfos UMP3 15/7 | 380.1
| R30-S8-N | Grupo bombeo directo 3/4"H Wilo SC 15/8 | 354.9
| R30-SG8-N | Grupo bombeo directo 3/4"H Wilo SGT 15/8 Hybrid | 385.35
| R35-SB-N | Grupo bombeo directo 3/4"H Sin bomba | 236.25
| R35-S6-N | Grupo bombeo directo 1"H Wilo 25/6 SC | 369.6
| R35-D7-N | Grupo bombeo directo 1"H DAB Evosta 2 25/7 | 363.3
| R35-U7-N | Grupo bombeo directo 1"H Grundfos UMP3 25/7 | 382.2
| R35-Y7-N | Grupo bombeo directo 1"H Bomba RS25/7EAY Hybrid | 334.95
| R35-S8-N | Grupo bombeo directo 1"H Wilo 25/8 SC | 383.25
| R35-W10-N | Grupo bombeo directo 1"H RS25/10EAW | 420
| R35-UX9-N | Grupo bombeo directo 1"H Grundfos UPM4XL 25-90 180 | 389.55
| R35-PM8-N | Grupo bombeo directo 1"H Wilo Para MAXO 25-180-08-F02 U03 | 739.2
| R35-W12-N | Grupo bombeo directo 1"H RS25/12EAW | 434.7
| R35-W15-N | Grupo bombeo directo 1"H RS25/15EAW | 449.4
| R35-P12-N | Grupo bombeo directo 1"H Wilo Stratos Para 25/12 | 739.2
| R32-SB-N | Grupo bombeo directo 1 1/4"H Sin bomba | 270.9
| R32-FH8-N | Grupo bombeo directo 1 1/4"H FAPM32/8T1 Hybrid | 373.8
| R32-F8-N | Grupo bombeo directo 1 1/4"H Bomba FLPA32/8P | 375.9
| R32-UX9-N | Grupo bombeo directo 1 1/4"H Grundfos UPM4XL 25-90 180 | 418.95
| R32-PM8-N | Grupo bombeo directo 1 1/4"H Wilo Para MAXO 25-180-08-F02 U03 | 768.6
195 | R32-W10-N | Grupo bombeo directo 1 1/4"H RS25 (32)/10EAW | 462
| R32-F12-N | Grupo bombeo directo 1 1/4"H Bomba FAPM32/12 | 414.75
| R32-P12-N | Grupo bombeo directo 1 1/4"H Wilo Stratos Para 25/12 | 768.6
| R32-W12-N | Grupo bombeo directo 1 1/4"H RS25 (32)/12EAW | 476.7
| R32-W15-N | Grupo bombeo directo 1 1/4"H RS25 (32)/15EAW | 490.35
| R32-W18-N | Grupo bombeo directo 1 1/4"H RS25 (32)/18EAW | 505.05
| R10-SB-N | Grupo sin bomba | 294
| R10-F8-N | Grupo bombeo 3/4"H Bomba FAPM15/8T1 Hybrid. Válvula. mezcla 35-60ºC. | 405.3
| R10-S6-N | Grupo bombeo 3/4"H Wilo 15/6 SC. Válvula. mezcla 35-60ºC. | 431.55
| R10-U7-N | Grupo bombeo 3/4"H Grundfos UMP3 15/7 . Válvula. mezcla 35-60ºC | 470.4
| R10-S8-N | Grupo bombeo 3/4"H Wilo 15/8 SC. Válvula. mezcla 35-60ºC. | 445.2
| R10-SG8-N | Grupo bombeo 3/4"H Wilo SGT 15/8 Hybrid. Válvula. mezcla 35-60ºC. | 476.7
| R15-SB-N | Grupo sin bomba | 362.25
| R15-S6-N | Grupo bombeo 1"H Wilo Yonos Para SC 25/6. Válvula. mezcla 35-60ºC. | 495.6
| R15-D7-N | Grupo bombeo 1"H DAB Evosta 2 25/7. Válvula. mezcla 35-60ºC. | 489.3
197 | R15-U7-N | Grupo bombeo 1"H Grundfos UPM3 25/7. Válvula. mezcla 35-60ºC. | 508.2
| R15-Y7-N | Grupo bombeo 1"H Bomba RS25/7EAY Hybrid. Válvula. mezcla 35-60ºC. | 460.95
| R15-S8-N | Grupo bombeo 1"H Wilo Para 25/8 SC. Válvula. mezcla 35-60ºC. | 509.25
| R15-UX9-N | Grupo bombeo 1"H Grundfos UPM4XL 25-90 180. Válvula. mezcla 35-60ºC. | 515.55
| R15-PM8-N | Grupo bombeo 1"H Wilo Para MAXO 25-180-08-F02 U03.Válvula. mezcla 35-60ºC. | 865.2
| R15-P12-N | Grupo bombeo 1"H Wilo Stratos Para 25/12. Válvula. mezcla 35-60ºC. | 865.2
| R20-SB-N | Grupo sin bomba | 261.45
| R20-F8-N | Grupo bombeo 3/4"H FAPM15/8T1 Hybrid. Válvula. mezcla. 3 vías | 372.75
| R20-S6-N | Grupo bombeo 3/4"H Wilo SC 15/6 - Válvula. mezcla. 3 vías | 399
| R20-U7-N | Grupo bombeo 3/4"H Grundfos UMP3 15/7.Con válvula mezcla. 3 vías | 437.85
| R20-S8-N | Grupo bombeo 3/4"H Wilo 15/8 SC - Válvula. mezcla. 3 vías | 412.65
| R20-SG8-N | Grupo bombeo 3/4"H Wilo SGT 15/8 Hybrid - Válvula. mezcla. 3 vías | 444.15
| R25-SB-N | Grupo sin bomba | 310.8
| R25-S6-N | Grupo bombeo 1"H Wilo Para SC 25/6 . Válvula. mezcla. 3 vías | 443.1
| R25-D7-N | Grupo bombeo 1"H DAB Evosta 2 25/7. Válvula. mezcla. 3 vías | 437.85
| R25-U7-N | Grupo bombeo 1"H Grundfos UMP3 25/7 . Válvula. mezcla. 3 vías | 455.7
| R25-Y7-N | Grupo bombeo 1"H Bomba RS25/7EAY Hybrid . Válvula. mezcla. 3 vías | 408.45
| R25-S8-N | Grupo bombeo 1"H Wilo Para SC 25/8. Válvula. mezcla. 3 vías | 457.8
| R25-UX9-N | Grupo bombeo 1"H Grundfos UPM4XL 25-90 180. Válvula. mezcla. 3 vías | 463.05
| R25-PM8-N | Grupo bombeo 1"H Wilo Para MAXO 25-180-08-F02 U03. Válvula. mezcla. 3 vías | 813.75
| R25-P12-N | Grupo bombeo 1"H Wilo Stratos Para 25/12. Válvula. mezcla. 3 vías | 813.75
| R25-W10-N | Grupo bombeo 1"H Bomba RS25/10EAW. Válvula. mezcla. 3 vías | 494.55
| R25-W12-N | Grupo bombeo 1"H Bomba RS25/12EAW. Válvula. mezcla. 3 vías | 508.2
| R25-W15-N | Grupo bombeo 1"H Bomba RS25/15EAW. Válvula. mezcla. 3 vías | 522.9
| R22-SB-N | Sin bomba | 376.95
| R22-FH8-N | Grupo bombeo 1 1/4"H .FAPM32/8T1 Hybrid. Válvula. mezcla. 3 vías | 479.85
| R22-F8-N | Grupo bombeo 1 1/4"H .Bomba FLPA32/8P. Válvula. mezcla. 3 vías | 481.95
| R22-UX9-N | Grupo bombeo 1 1/4"H Grundfos UPM4XL 25-90 180 . Válvula. mezcla. 3 vías | 523.95
| R22-PM8-N | Grupo bombeo 1 1/4"H Wilo Para MAXO 25-180-08-F02 U03. Válvula. mezcla. 3 vías | 874.65
199 | R22-F12-N | Grupo bombeo 1 1/4"H Bomba FAPM32/12. Válvula. mezcla. 3 vías | 520.8
| R22-P12-N | Grupo bombeo 1 1/4"H Wilo Stratos Para 25/12. Válvula. mezcla. 3 vías | 874.65
| R22-W12-N | Grupo bombeo 1 1/4"H Bomba RS25(32)/12EAW. Válvula. mezcla. 3 vías | 582.75
| R22-W15-N | Grupo bombeo 1 1/4"H Bomba RS25(32)/15EAW. Válvula. mezcla. 3 vías | 596.4
| R22-W18-N | Grupo bombeo 1 1/4"H Bomba RS25(32)/18EAW. Válvula. mezcla. 3 vías | 611.1
| R22-W10-N | Grupo bombeo 1 1/4"H Bomba RS25(32)/10EAW. Válvula. mezcla. 3 vías | 568.05
| R0N-F8 | Grupo bombeo para colector con bomba FAPM15/8T1 Hybrid. Válvula. mezcla 35-60ºC. | 337.05
| R0N-S6 | Grupo bombeo para colector con bomba Wilo SC 15/6. Válvula. mezcla 35-60ºC. | 363.3
| R0N-Y7 | Grupo bombeo para colector con bomba RS15/7EAY Hybrid. Válvula. mezcla 35-60ºC. | 328.65
| R0N-D7 | Grupo bombeo para colector con bomba DAB Evosta 2 15/7. Válvula. mezcla 35-60ºC. | 354.9
| R0N-U7 | Grupo bombeo para colector con bomba Grundfos UMP3 15/7. Válvula. mezcla 35-60ºC. | 402.15
| R0N-S8 | Grupo bombeo para colector con bomba Wilo SC 15/8. Válvula. mezcla 35-60ºC. | 376.95
| R0N-SG8 | Grupo bombeo para colector con bomba Wilo SGT 15/8 Hybrid. Válvula. mezcla 35-60ºC. | 408.45
| VSE | Válvula de seguridad de temperatura electrónica | 31.5
| R0NS-F8 | Grupo bombeo para colector con bomba FAPM15/8T1 Hybrid. Válvula. mezcla 35-60ºC. Servomotor incluido. | 380.1
| R0NS-S6 | Grupo bombeo para colector con bomba Wilo SC 15/6. Válvula. mezcla 35-60ºC. Servomotor incluido. | 407.4
| R0NS-Y7 | Grupo bombeo para colector con bomba RS15/7EAY Hybrid. Válvula. mezcla 35-60ºC. Servomotor incluido. | 372.75
200 | R0NS-D7 | Grupo bombeo para colector con bomba DAB Evosta 2 15/7. Válvula. mezcla 35-60ºC. Servomotor incluido. | 397.95
| R0NS-U7 | Grupo bombeo para colector con bomba Grundfos UMP3 15/7. Válvula. mezcla 35-60ºC. Servomotor incluido. | 446.25
| R0NS-S8 | Grupo bombeo para colector con bomba Wilo SC 15/8. Válvula. mezcla 35-60ºC. Servomotor incluido. | 421.05
| R0NS-SG8 | Grupo bombeo para colector con bomba Wilo SGT 15/8 Hybrid. Válvula. mezcla 35-60ºC. Servomotor incluido. | 452.55
| TRM20 | Servomotor bidireccional de 3 puntos. Par 2Nm. 230V | 99.75
| VSE | Válvula de seguridad de temperatura electrónica | 31.5
| R2C20-S6 | Grupo R2 con contador Qn2,5. Conexión 3/4" H. Wilo SC 15/6 | 627.9
| R2C20-S8 | Grupo R2 con contador Qn2,5. Conexión 3/4" H. Wilo SC 15/8 | 708.75
| R2C20-U7 |  | 641.55
| R2C25-S6 | Grupo R2 con contador Qn2,5. Conexión 1" H. Wilo SC 25/6 | 751.8
| R2C25-U7 | Grupo R2 con contador Qn2,5. Con. 1" H. Grundfos UMP3 25/7 | 766.5
| R2C25-S8 | Grupo R2 con contador Qn2,5. Conexión 1" H. Wilo SC 25/8 | 832.65
| R3C20-P6 | Grupo R3 con contador Qn2,5. Conexión 3/4" H. Wilo SC 15/6 | 577.5
201 | R3C20-P8 | Grupo R3 con contador Qn2,5. Conexión 3/4" H. Wilo SC 15/8 | 658.35
| R3C20-U7 | Grupo R3 con contador Qn2,5. Conexión 3/4" H. Grudfos UPM3 15/7 | 591.15
| R3C25-K6 | Grupo R3 con contador Qn2,5. Conexión 1" H. Wilo SC 25/6 | 668.85
| R3C25-P8 | Grupo R3 con contador Qn2,5. Conexión 1" H. Wilo SC 25/8 | 748.65
| R3C25-U7 |  | 682.5
| HMC50001001000200 | Contador de calor Q Heat 5 G3/4” x 110mm. Sin válvulas | 197.4
| HMC50001101000200 | Contador de calor Q Heat 5 G3/4” x 110mm. Sin válvulas | 197.4
| HMC50001201000200 | Contador de calor Q Heat 5 G1” x 130mm . Sin válvulas | 205.8
| HMC50001001000200V | Contador de calor Q Heat 5 G3/4” x 110mm. Con válvulas | 228.9
| HMC50001101000200V | Contador de calor Q Heat 5 G3/4” x 110mm. Con válvulas | 228.9
| HMC50001201000200V | Contador de calor Q Heat 5 G1” x 130mm. Con válvulas | 246.75
202 | Q5-328 | Válvulas para contador Qn 0,6/1,5. Pn30. Tª máx. 150ºC | 8.4
| Q5-319 | Válvulas para contador Qn 2,5. Pn30. Tª máx.150ºC | 12.2745
| Q5-2518 | Válvulas para contador Qn 0,6/1,5 con porta Sondas. Pn30. Tª máx. 150ºC | 13.3875
| Q5-3518 | Válvulas para contador Qn 2,5 con porta Sondas. Pn30. Tª máx. 150ºC | 16.737
| Q5-S12 | Tubo distanciador plástico para válvulas de contador. 1/2” | 15.75
| Q5-S34 | Tubo distanciador para válvulas de contador. 3/4” | 15.75
| RC-HW2 | Caja para 3 zonas con colector general y separador Hidráulico sin aislamiento | 487.2
| RC-HW3 | Caja para 3 zonas con colector general y separador Hidráulico con aislamiento | 640.5
| RGC3-Y7 | Grupo compacto de bombeo multizona RS15/7EAY | 284.55
| RGC3-D7 | Grupo compacto de bombeo multizona DAB Evosta 2 15-70 | 310.8
| RGC3-S6 | Grupo compacto de bombeo multizona Wilo 15/6 SC | 319.2
| RGC3-U7 | Grupo compacto de bombeo multizona UPM3 15/70 | 359.1
| RGC2-Y7 | Grupo compacto de bombeo multizona RS15/7EAY | 343.35
| RGC2-D7 | Grupo compacto de bombeo multizona DAB Evosta 2 15-70 | 369.6
| RGC-S6 | Grupo compacto de bombeo multizona Wilo 15/6 SC | 378
203 | RGC-U7 | Grupo compacto de bombeo multizona UPM3 15/70 | 416.85
| RGC1-Y7 | Grupo compacto de bombeo multizona RS15/7EAY | 375.9
| RGC1-D7 | Grupo compacto de bombeo multizona DAB Evosta 2 15-70 | 402.15
| RGC1-S6 | Grupo compacto de bombeo multizona Wilo 15/6 SC | 410.55
| RGC1-U7 | Grupo compacto de bombeo multizona UPM3 15/70 | 449.4
204
| RC-31-S6 | Grupo compacto de bombeo RGC3-S6 (+) RGC1-S6 | 1216.95
| RC-32-S6 | Grupo compacto de bombeo RGC3-S6 (+) RGC2-S6 | 1184.4
| RC-321-S6 | Grupo compacto de bombeo RGC3-S6 (+) RGC2-S6 (+) RGC1-S6 | 1748.25
| RC-311-S6 | Grupo compacto de bombeo RGC3-S6 (+) RGC1-S6 (+) RGC1-S6 | 1780.8
| UC10EFI | Unidad de contabilización para sistemas centralizados. 1.1/4" x 3/4" | 640.5
205
| 52T/3BM | Válvula de esfera y predisposición de termómetro. Paso total. 1.1/4" - H X racor-manguito. Mando mariposa azul | 82.95
| 52T/3RM | Válvula de esfera y predisposición de termómetro. Paso total. 1.1/4" - H X racor-manguito. Mando mariposa rojo | 82.95
| 52CES12A | Válvula portasonda con mariposa azul. 1/2" | 18.9
| 52CES34A | Válvula portasonda con mariposa azul. 3/4" | 27.3
| UC-ACS | Unidad de contabilización para sistemas centralizados. 1.1/4" x 3/4" | 467.25
| 52M12A | Válvula de corte con tuerca loca para contadores. 1/2" x 1/2" . Mariposa azul | 17.85
| 52M3412A | Válvula de corte con tuerca loca para contadores. 3/4" x 1/2". Mariposa azul | 21
| 52M34A | Válvula de corte con tuerca loca para contadores. 3/4" x 3/4" . Mariposa azul | 22.05
| 52M134A | Válvula de corte con tuerca loca para contadores. 1" x 3/4". Mariposa azul | 32.55
| 52M1A | Válvula de corte con tuerca loca para contadores. 1" x 1". Mariposa azul | 35.7
| 52M3412MA | Válvula de corte con tuerca loca para contadores. 3/4" x 1/2" - M x H . Mariposa azul | 21
206 | 52M34MA | Válvula de corte con tuerca loca para contadores. 3/4" x 3/4" - M x H. Mariposa azul | 23.1
| 52M134MA | Válvula de corte con tuerca loca para contadores. 1" x 3/4" - M x H. Mariposa azul | 33.6
| 52M1MA | Válvula de corte con tuerca loca para contadores.1" x 1" - M x H. Mariposa azul | 35.7
| 42M12 | Válvula de corte con tuerca loca para contadores con antiretorno. 3/4" x 1/2". Mariposa azul | 28.35
| 42M34 | Válvula de corte con tuerca loca para contadores con antiretorno. 3/4" x 3/4" Mariposa azul | 31.5
| 031400-50-20-SE | Producción ACS con controlador Grupo ACS - 50Kw | 2001.3
| 031400-100-40-SE | Producción ACS con controlador Grupo ACS - 100Kw | 2304.75
| 031400-125-40-SE | Producción ACS con controlador Grupo ACS - 120Kw | 2459.1
| 031300-50-20-SE | Producción ACS con controlador Grupo ACS - 50Kw | 1341.9
| 031300-70-30-SE | Producción ACS con controlador Grupo ACS - 70Kw | 1441.65
| 031415-50-20-SE | Producción ACS con controlador Grupo ACS - 50Kw | 2387.7
| 031415-100-40-SE | Producción ACS con controlador Grupo ACS - 100Kw | 2719.5
| 031415-125-40-SE | Producción ACS con controlador Grupo ACS - 120Kw | 2879.1
| 031100-50-20-SE | Producción ACS con válvula termostática Grupo ACS - 50Kw | 1515.15
| 031100-100-40-SE | Producción ACS con válvula termostática Grupo Grupo ACS - 100Kw | 1794.45
| 031350-50-20-SE | Producción ACS con válvula termostática Grupo Grupo ACS - 50Kw | 1035.3
| 031350-70-30-SE | Producción ACS con válvula termostática Grupo Grupo ACS - 70Kw | 1138.2
208
| ACS0112 | Producción ACS - 30Kw | 756
| ACS0113 | Producción ACS - 40Kw | 808.5
| ACS0144 | Producción ACS con válvula termostática - 30Kw | 929.25
| ACS0145 | Producción ACS con válvula termostática - 40Kw | 981.75
| R6-2-Y7-N | Grupo bombeo 3/4"M 1 vía, RS15/7EAY Hibrida. Caudalímetro 2-12 l/min | 363.3
| R6-2-T6-N | Grupo bombeo 3/4"M 1via, Wilo ST 15/6iPWM. Caudalímetro 2-12 l/min | 407.4
| R6-2-U7-N | Grupo bombeo 3/4"M 1via, Grundfos UMP3 15/7. Caudalímetro 2-12 l/min | 416.85
| R6-2-F8-N | Grupo bombeo 3/4"M 1via, APM15/8T1 Hibrida. Caudalímetro 2-12 l/min | 371.7
| R6-2-T8-N | Grupo bombeo 3/4"M 1via, Wilo STG 15/8 híbrida. Caudalímetro 2-12 l/min | 443.1
| R6-2-T13-N | Grupo bombeo 3/4"M 1via, Wilo ST15/13 iPWM. Caudalímetro 2-12 l/min | 428.4
| R6-2-D14-N | Grupo bombeo 3/4"M 1via, Dab Sol 15/14.5. Caudalímetro 2-12 l/min | 435.75
| R6-2-D14P-N | Grupo bombeo 3/4"M 1via, Dab Sol 15/14.5 PWM. Caudalímetro 2-12 l/min | 437.85
| R6-8-Y7-N | Grupo bombeo 3/4"M 1 vía, RS15/7EAY híbrida. Caudalímetro 8-38 l/min | 363.3
| R6-8-T6-N | Grupo bombeo 3/4"M 1via, Wilo ST 15/6iPWM. Caudalímetro 8-38 l/min | 407.4
| R6-8-U7-N | Grupo bombeo 3/4"M 1via, Grundfos UMP3 15/7 . Caudalímetro 8-38 l/min | 416.85
| R6-8-F8-N | Grupo bombeo 3/4"M 1via, FAPM15/8T1 híbrida. Caudalímetro 8-38 l/min | 371.7
| R6-8-T8-N | Grupo bombeo 3/4"M 1via, Wilo STG 15/8 híbrida. Caudalímetro 8-38 l/min | 443.1
| R6-2-T13-N | Grupo bombeo 3/4"M 1via, Wilo ST15/13 iPWM. Caudalímetro 8-38 l/min | 428.4
| R6-8-D14-N | Grupo bombeo 3/4"M 1via, Dab Sol 15/14.5. Caudalímetro 8-38 l/min | 435.75
| R6-8-D14P-N | Grupo bombeo 3/4"M 1via, Dab Sol 15/14.5 PWM. Caudalímetro 8-38 l/min | 437.85
| PSCS | Placa soporte centralita solar | 11.55
| R8-2-Y7-N | Grupo bombeo 3/4"M 1 vía, RS15/7EAY híbrida + STDC. Caudalímetro 2-12 l/min | 541.8
| R8-2-T6-N | Grupo bombeo 3/4"M 1 vía, Wilo ST 15/6iPWM + STDC. Caudalímetro 2-12 l/min | 585.9
| R8-2-U7-N | Grupo bombeo 3/4"M 1 vía, Grundfos UMP3 15/7 + STDC. Caudalímetro 2-12 l/min | 595.35
| R8-2-F8-N | Grupo bombeo 3/4"M 1 vía, APM15/8T1 híbrida + STDC. Caudalímetro 2-12 l/min | 550.2
| R8-2-T8-N | Grupo bombeo 3/4"M 1 vía, Wilo STG 15/8 híbrida + STDC. Caudalímetro 2-12 l/min | 621.6
| R8-2-T13-N | Grupo bombeo 3/4"M 1 via, Wilo ST15/13 iPWM + STDC. Caudalímetro 2-12 l/min | 606.9
| R8-2-D14-N | Grupo bombeo 3/4"M 1 vía, Dab Sol 15/14.5 + STDC. Caudalímetro 2-12 l/min | 614.25
| R8-2-D14P-N | Grupo bombeo 3/4"M 1 vía, Dab Sol 15/14.5 PWM + STDC. Caudalímetro 2-12 l/min | 616.35
| R8-8-Y7-N | Grupo bombeo 3/4"M 1 vía, RS15/7EAY híbrida + STDC. Caudalímetro 8-38 l/min | 541.8
| R8-8-T6-N | Grupo bombeo 3/4"M 1 vía, Wilo ST 15/6iPWM + STDC. Caudalímetro 8-38 l/min | 585.9
209 | R8-8-U7-N | Grupo bombeo 3/4"M 1 vía, Grundfos UMP3 15/7 + STDC. Caudalímetro 8-38 l/min | 595.35
| R8-8-F8-N | Grupo bombeo 3/4"M 1 vía, APM15/8T1 híbrida + STDC. Caudalímetro 8-38 l/min | 550.2
| R8-8-T8-N | Grupo bombeo 3/4"M 1 vía, Wilo STG 15/8 híbrida + STDC. Caudalímetro 8-38 l/min | 621.6
| R8-8-T13-N | Grupo bombeo 3/4"M 1 via, Wilo ST15/13 iPWM + STDC. Caudalímetro 8-38 l/min | 606.9
| R8-8-D14-N | Grupo bombeo 3/4"M 1 vía, Dab Sol 15/14.5 + STDC. Caudalímetro 8-38 l/min | 614.25
| R8-8-D14P-N | Grupo bombeo 3/4"M 1 vía, Dab Sol 15/14.5 PWM + STDC. Caudalímetro 8-38 l/min | 616.35
| R7-2-Y7-N | Grupo bombeo 3/4"M 2 vías, RS25/7EAY híbrida. Caudalímetro 2-12 l/min. Sin desaireador | 422.1
| R7-2-T6-N | Grupo bombeo 3/4"M 2 vías, Wilo ST 15/6iPWM. Caudalímetro 2-12 l/min. Sin desaireador | 465.15
| R7-2-U7-N | Grupo bombeo 3/4"M2 vías, Grundfos UMP3 15/7. Caudalímetro 2-12 l/min. Sin desaireador | 474.6
| R7-2-F8-N | Grupo bombeo 3/4"M 2 vías, FAPM15/8T1 híbrida. Caudalímetro 2-12 l/min. Sin desaireador | 429.45
| R7-2-T8-N | Grupo bombeo 3/4"M 2 vías, Wilo STG 15/8 híbrida. Caudalímetro 2-12 l/min. Sin desaireador | 501.9
| R7-2-T13-N | Grupo bombeo 3/4"M 2 vías, Wilo ST15/13 iPWM. Caudalímetro 2-12 l/min. Sin desaireador | 487.2
| R7-2-D14-N | Grupo bombeo 3/4"M 2 vías, Dab Sol 15/14.5. Caudalímetro 2-12 l/min. Sin desaireador | 493.5
| R7-2-D14P-N | Grupo bombeo 3/4"M 2 vías, Dab Sol 15/14.5 PWM. Caudalímetro 2-12 l/min. Sin desaireador | 495.6
| R7-8-Y7-N | Grupo bombeo 3/4"M 2 vías, RS15/7EAY híbrida. Caudalímetro 8-38 l/min. Sin desaireador | 422.1
| R7-8-T6-N | Grupo bombeo 3/4"M 2 vías, Wilo ST 15/6iPWM. Caudalímetro 8-38 l/min. Sin desaireador | 465.15
| R7-8-U7-N | Grupo bombeo 3/4"M 2 vías, Grundfos UMP3 15/7 . Caudalímetro 8-38 l/min. Sin desaireador | 474.6
| R7-8-F8-N | Grupo bombeo 3/4"M 2 vías, FAPM15/8T1 híbrida. Caudalímetro 8-38 l/min. Sin desaireador | 429.45
| R7-8-T8-N | Grupo bombeo 3/4"M 2 vías, Wilo STG 15/8 híbrida. Caudalímetro 8-38 l/min. Sin desaireador | 501.9
| R7-8-T13-N | Grupo bombeo 3/4"M 2 vías, Wilo ST15/13 iPWM. Caudalímetro 2-12 l/min. Sin desaireador | 487.2
| R7-8-D14-N | Grupo bombeo 3/4"M 2 vías, Dab Sol 15/14.5. Caudalímetro 8-38 l/min. Sin desaireador | 493.5
| R7-8-D14P-N | Grupo bombeo 3/4"M 2 vías, Dab Sol 15/14.5 PWM. Caudalímetro 8-38 l/min. Sin desaireador | 495.6
| R9-2-Y7-N | Grupo bombeo 3/4"M 2 vías, RS25/7EAY híbrida + STDC. Caudalímetro 2-12 l/min. Sin desaireador | 600.6
| R9-2-T6-N | Grupo bombeo 3/4"M 2 vías, Wilo ST 15/6iPWM + STDC. Caudalímetro 2-12 l/min. Sin desaireador | 643.65
| R9-2-U7-N | Grupo bombeo 3/4"M 2 vías, Grundfos UMP3 15/7 + STDC. Caudalímetro 2-12 l/min. Sin desaireador | 653.1
| R9-2-F8-N | Grupo bombeo 3/4"M 2 vías, FAPM15/8T1 híbrida + STDC. Caudalímetro 2-12 l/min. Sin desaireador | 607.95
| R9-2-T8-N | Grupo bombeo 3/4"M 2 vías, Wilo STG 15/8 híbrida + STDC. Caudalímetro 2-12 l/min. Sin desaireador | 680.4
| R9-2-T13-N | Grupo bombeo 3/4"M 2 via, Wilo ST15/13 iPWM + STDC. Caudalímetro 2-12 l/min. Sin desaireador | 665.7
| R9-2-D14-N | Grupo bombeo 3/4"M 2 vías, Dab Sol 15/14.5 + STDC. Caudalímetro 2-12 l/min. Sin desaireador | 672
| R9-2-D14P-N | Grupo bombeo 3/4"M 2 vías, Dab Sol 15/14.5 PWM + STDC. Caudalímetro 2-12 l/min. Sin desaireador | 674.1
| R9-8-Y7-N | Grupo bombeo 3/4"M 2 vías, RS15/7EAY híbrida + STDC. Caudalímetro 8-38 l/min. Sin desaireador | 600.6
| R9-8-T6-N | Grupo bombeo 3/4"M 2 vías, Wilo ST 15/6iPWM + STDC. Caudalímetro 8-38 l/min. Sin desaireador | 643.65
210 | R9-8-U7-N | Grupo bombeo 3/4"M 2 vías, Grundfos UMP3 15/7 + STDC. Caudalímetro 8-38 l/min. Sin desaireador | 653.1
| R9-8-F8-N | Grupo bombeo 3/4"M 2 vias, FAPM15/8T1 híbrida + STDC. Caudalímetro 8-38 l/min. Sin desaireador | 607.95
| R9-8-T8-N | Grupo bombeo 3/4"M 2 vías, Wilo STG 15/8 híbrida + STDC. Caudalímetro 8-38 l/min. Sin desaireador | 680.4
| R9-8-T13-N | Grupo bombeo 3/4"M 2 via, Wilo ST15/13 iPWM. + STDC. Caudalímetro 8-38 l/min. Sin desaireador | 665.7
| R9-8-D14-N | Grupo bombeo 3/4"M 2 vías, Dab Sol 15/14.5 + STDC. Caudalímetro 8-38 l/min. Sin desaireador | 672
| R9-8-D14P-N | Grupo bombeo 3/4"M 2 vías, Dab Sol 15/14.5 PWM + STDC. Caudalímetro 8-38 l/min. Sin desaireador | 674.1
| R10-20-PA1-8-N | Grupo bombeo solar 1 1/4" 2vias. Wilo Stratos Para 25/1-8. Caudalímetro 20-70 l/min | 998.55
| R10-20-F10-N | Grupo bombeo solar 1 1/4" 2vias. FAPM25/10 Hybrid. Caudalímetro 20-70 l/min | 893.55
| R10-20-P12-N | Grupo bombeo solar 1 1/4" 2vias.Wilo Para 25/12. Caudalímetro 20-70 l/min | 998.55
212
| VFF5505-1 | Válvula quickfill de llenado y descarga. Conexión 1" hembra | 37.8
| Código grupo +/D | Desaireador montado en grupo | Más 36,00€
| Código grupo +/D-T | Desfangador + Tubo separador. Conexión 3/4"M | Más 43,00€
| Código grupo + -TL | Tubo separador. Conexión 3/4"M | Más 17,00€
| MP03M/2-12430/A | Caudalímetro M-TM con válvula. DN15. 3/4" M - 1 ½” TM. Regulación 2-12 l/min | 75.6
| MP03M/8-38430/A | Caudalímetro M-TM con válvula. DN15. 3/4" M - 1 ½” TM. Regulación 8-38 l/min | 75.6
| XF83523M2-12 | Caudalímetro M-TM con válvula. DN15. 3/4" M - 1” TM. Regulación 2-12 l/min | 46.2
| XF83523M8-38 | Caudalímetro M-TM con válvula. DN15. 3/4" M - 1" TM . Regulación 8-38 l/min | 46.2
| FL34 | Caudalímetro 3/4"M | 21.441
| FL1 | Caudalímetro 1"M | 30.66
| SETBSOLAR12 | Kit vaso de expansión 12 litros+soporte+tornillos+racor | 57.225
| SETBSOLAR18 | Kit vaso de expansión 18 litros+soporte+tornillos+racor | 63.735
| SETBSOLAR24 | Kit vaso de expansión 24 litros+soporte+tornillos+racor | 77.91
| FLEX50 | Tubería flexible inox. con tuerca 3/4"+junta. Largo 50cm | 12.558
| FLEX100 | Tubería flexible inox con tuerca 3/4" + junta. Largo 100cm | 19.7505
213
| DAOSOLV | Soporte + tornillos + racor para vaso de expansión | 22.05
| DAOSOL | Soporte + tornillos para vaso de expansión | 8.4
| 03648SET | Racor vaso de expansión con válvula de retención 3/4" | 13.65
| 103685-1.2 | Kit solar by pass temperatura fija 35-60ºC. Kvs 1.7. 3/4" macho | 221.55
| 103736-1.7 | Kit solar by pass temperatura regulable 35-60ºC. Kvs 1.7. 3/4" macho | 294
| 03776C-1.5-S | Válvula mezcladora termostática 30-65ºC. Kvs 1,5. Conexión 3/4"M. Sin racores. Sin cabezal numerado | 63
| 03779-1.7-S | Válvula mezcladora termostática 30-65ºC. Kvs 1,7. Conexión 3/4"M. Con racores | 111.3
214
| 03789-1.7-S | Válvula desviadora temperatura fija 48ºC. Kvs 1,7. Conexión 3/4"M. Con racores | 101.85
| 04786-1.7-S | Válvula desviadora temperatura fija 48ºC. Kvs 1,7. Conexión 1"M. Sin racores | 71.4
| 03789R-3854-3.5 | Válvula desviadora temperatura variable 38-54ºC. Kvs 3,5. Conexión 3/4"M. . Con racores | 144.9
| 04786R-3854-3.5 | Válvula desviadora temperatura variable 38-54ºC. Kvs 3,5. Conexión 1"M. Sin racores | 121.8
| S1-2-T8-N | Grupo bombeo Drain Back 3/4"M Wilo ST25/8 iPWM. Caudalímetro 2-12 l/min | 600.6
| S1-2-YST13-N | Grupo bombeo Drain Back 3/4"M Wilo Yonos Para ST 15/13. Caudalímetro 2-12 l/min | 585.9
| S1-2-D14-N | Grupo bombeo Drain Back 3/4"M Dab Sol 15/14.5. Caudalímetro 2-12 l/min | 593.25
| S1-2-D14P-N | Grupo bombeo Drain Back 3/4"M Dab Sol 15/14.5 PWM. Caudalímetro 2-12 l/min | 595.35
| S2-2-T8-N | Grupo bombeo Drain Back 3/4"M Wilo ST25/8 iPWM. Caudalímetro 2-12 l/min | 659.4
216 | S2-2-YST13-N | Grupo bombeo Drain Back 3/4"M Wilo Yonos Para ST 15/13. Caudalímetro 2-12 l/min | 644.7
| S2-2-D14-N | Grupo bombeo Drain Back 3/4"M Dab Sol 15/14.5. Caudalímetro 2-12 l/min | 651
| S2-2-D14P-N | Grupo bombeo Drain Back 3/4"M Dab Sol 15/14.5 PWM. Caudalímetro 2-12 l/min | 653.1
| VSD5 | Vaso acumulador 5L acero | 66.15
| VSD12 | Vaso acumulador 12L acero | 99.225
217
| 204MCCS-45-S8 | Grupo bombeo 3 vías anti-condensación. Conexión 1" H. Wilo Yonos Para RS 25/7 RKC. 45ºC | 544.95
| 204MCCS-55-S8 | Grupo bombeo 3 vías anti-condensación. Conexión 1" H. Wilo Yonos Para RS 25/7 RKC. 55ºC | 544.95
| 204MCCS-60-S8 | Grupo bombeo 3 vías anti-condensación. Conexión 1" H. Wilo Yonos Para RS 25/7 RKC. 60ºC | 544.95
| 204MCCS-S8-ACD | Grupo bombeo anti-condensación. Conexión 1" H. Wilo Yonos Para RS 25/7 RKC. Servomotor | 777
| 04746-55 | Válvula anti-condensación de 3 vías. 55ºC. Conexión 1"M. Sin racores | 64.428
| 05746-45 | Válvula anti-condensación de 3 vías. 45ºC. Conexión 1 1/4"M. Sin racores | 88.6095
| DBOI03/SET | Kit racor móvil sin válvula de retención. 3/4" x 1" | 6.09
| 03749-55 | Válvula anti-condensación de 3 vías. 55ºC. Conexión 3/4"M. Con racores | 83.9265
| 04749-55 | Válvula anti-condensación de 3 vías. 55ºC. Conexión 1"M. Con racores | 124.5825
| 04741C-06-55 | Válvula anti-condensación de 3 vías. 55ºC. Conexión 1 1/2"x1" | 72.828
221 | 05741C-07-55 | Válvula anti-condensación de 3 vías. 55ºC. Conexión 2"x1 1/4" | 105.588
| 10410525 | Válvula mezcladora de 3 vías . DN25. Kvs 15. Con by pass 0-50% | 127.617
| ACD10 | Servomotor digital regulación a temperatura fija. Frio/calor. Válvula mezcladora + sonda | 275.1
| CAPÍTULO 11 | Colectores generales
| Código | Descripción | PVP 2026
| HV60/70-2 | Colector general DN20. 2 zonas / 320mm | 243.6
| HV60/90-2 | Colector general DN20. 2 zonas / 360mm | 269.85
| HV60/70-3 | Colector general DN20. 3 zonas / 500mm | 278.25
| HV60/90-3 | Colector general DN20. 3 zonas / 540mm | 309.75
| HV60/70-2W | Colector general DN25 con separador hidráulico. 2 zonas / 320mm | 378
| HV60/90-2W | Colector general DN25 con separador hidráulico. 2 zonas / 470mm | 418.95
| HV60/70-3W | Colector general DN25 con separador hidráulico. 3 zonas / 360mm | 418.95
222 | HV60/90-3W | Colector general DN25 con separador hidráulico. 3 zonas / 650mm | 466.2
| 03552/M | Racor móvil con válvula de esfera. Tuerca 1" x 3/4" M | 17.871
| DAOA-HV | Soporte colector HV | 34.545
0
| 04629SET | Set de 3 piezas unión | 13.314
| HV60/125SG-2 | Colector general DN25. 2 zonas + salida grupo seguridad / 670mm. No incluye grupo de seguridad | 255.15
| HV60/125SG-3 | Colector general DN25. 3 zonas + salida grupo seguridad / 920mm. No incluye grupo de seguridad | 288.75
| HV60/125-2 | Colector general DN25. 2 zonas / 508mm | 232.05
| HV60/125-3 | Colector general DN25. 3 zonas / 758mm | 264.6
| HV60/125-4 | Colector general DN25. 3 zonas / 1,008mm | 368.55
223
| HV70/125-2 | Colector general DN25. 2 zonas / 510mm | 219.45
| HV70/125-3 | Colector general DN25. 3 zonas / 758mm | 292.95
| HV70/125-4 | Colector general DN25. 4 zonas / 1.008mm | 381.15
| HV70/125-5 | Colector general DN25. 5 zonas / 1.258mm | 478.8
| HV70/125-6 | Colector general DN25. 6 zonas / 1.508mm | 550.2
| HW60/125-04 | Separador hidráulico hasta 2m3/h. DN25. Conexión 1" | 222.6
| HW60/125-05 | Separador hidráulico hasta 3m3/h. DN25. Conexión 1 1/4" | 225.75
| DAOA-HV | Soporte de fijación a pared para colector HV-DN20/DN25. 110x110mm | 34.545
| DAOA100 | Soporte de fijación a pared para separador HW-DN25. 110x110mm | 40.635
| 04629SET | Set 3 piezas unión 1"H x 1"H | 13.314
| 104629F | Set 2 piezas 1"H x 1 1/2" tuerca | 7.3815
224
| 0266/M | Racor cromado con válvula esfera incorporada | 14.364
| SG50 | Grupo de seguridad válvula 3 bar + purgador + manómetro. 1" H | 39.69
225
| AYHT26SET | Tuerca de 1 1/2" con junta | 3.4965
| HVI-2 | Colector general DN25. 2 zonas /520mm | 548.1
| HVI-3 | Colector general DN25. 3 zonas / 770mm | 726.6
| HVI-4 | Colector general DN25. 4 zonas /1020mm | 949.2
| HV80/190-2 | Colector general DN25. 2 zonas / 640mm | 493.5
| HV80/190-3 | Colector general DN25. 3 zonas / 955mm | 634.2
226 | HV80/190-4 | Colector general DN25. 4 zonas / 1.270mm | 767.55
| HV80/190-5 | Colector general DN25. 5 zonas / 1.585mm | 803.25
| HV80/190-6 | Colector general DN25. 6 zonas / 1.900mm | 1036.35
| HW80/190-1 | Separador hidráulico hasta 6m3/h. DN25. Conexión 1 1/2" | 265.65
| DAOA-HW160 | Soporte de fijación a pared para separador HW80-DN32. 152x152mm | 54.705
| HV80/125-2 | Colector general DN32. 2 zonas / 625mm | 453.6
| HV80/125-3 | Colector general DN32. 3 zonas / 875mm | 576.45
227 | HV80/125-4 | Colector general DN32. 4 zonas / 1.125mm | 696.15
| HV80/125-5 | Colector general DN32. 5 zonas / 1.375mm | 815.85
| HV80/125-6 | Colector general DN32. 6 zonas / 1.625mm | 937.65
| HW80/570-07 | Separador hidráulico hasta 7,25m3/h. DN32. Conexión 2" | 375.9
| 07629SETHW80 | Kit conexión 2" para separador hidráulico HW80 | 288.75
228
| DAOA-HV160 | Soporte de fijación a pared para colector HV80-DN32. 152x152mm | 84.735
| 104629F-05 | Adaptador para bombas DN32. Tuerca 1 1/2"+ junta + racor 1 1/4" H | 21.546
| SG200 | Grupo de seguridad válvula 3 bar + purgador + manómetro. 1 1/4" TM | 186.9
| HVI60 | Conectores Generales a medida de 50 a 5955 Kw | Consultar
| HVI80 | Conectores Generales a medida de 50 a 5955 Kw | Consultar
| HVI100 | Conectores Generales a medida de 50 a 5955 Kw | Consultar
| HVI120 | Conectores Generales a medida de 50 a 5955 Kw | Consultar
| HVI160 | Conectores Generales a medida de 50 a 5955 Kw | Consultar
| HVI200 | Conectores Generales a medida de 50 a 5955 Kw | Consultar
229 | HVI250 | Conectores Generales a medida de 50 a 5955 Kw | Consultar
| HVI300 | Conectores Generales a medida de 50 a 5955 Kw | Consultar
| HVI350 | Conectores Generales a medida de 50 a 5955 Kw | Consultar
| HVI400 | Conectores Generales a medida de 50 a 5955 Kw | Consultar
| HVI450 | Conectores Generales a medida de 50 a 5955 Kw | Consultar
| HVI500 | Conectores Generales a medida de 50 a 5955 Kw | Consultar
| HW100 | Separador hidráulico 205 a 5980 Kw | Consultar
| HW100R | Separador hidráulico 205 a 5980 Kw | Consultar
| HW120 | Separador hidráulico 205 a 5980 Kw | Consultar
| HW120R | Separador hidráulico 205 a 5980 Kw | Consultar
| HW160 | Separador hidráulico 205 a 5980 Kw | Consultar
| HW160R | Separador hidráulico 205 a 5980 Kw | Consultar
| HW200 | Separador hidráulico 205 a 5980 Kw | Consultar
| HW200R | Separador hidráulico 205 a 5980 Kw | Consultar
| HW250 | Separador hidráulico 205 a 5980 Kw | Consultar
| HW250R | Separador hidráulico 205 a 5980 Kw | Consultar
| HW300 | Separador hidráulico 205 a 5980 Kw | Consultar
| HW300R | Separador hidráulico 205 a 5980 Kw | Consultar
| SH20 | Separador hidráulico fabricado en acero inoxidable 304. 3/4" DN20 | 100.8
| SH25 | Separador hidráulico fabricado en acero inoxidable 304. 1" DN25 | 112.35
231 | SH32A | Separador hidráulico fabricado en acero inoxidable 304. 1 1/4" DN32 | 156.45
| SH32B | Separador hidráulico fabricado en acero inoxidable 304. 1 1/4" DN32 | 187.95
232 | SH40 | Separador hidráulico fabricado en acero inoxidable 304. 1 1/2" DN40 | 246.75
| SH50 | Separador hidráulico fabricado en acero inoxidable 304. 2" DN50 | 436.8
| CAPÍTULO 12 | INSTRUMENTOS DE MEDICIÓN DE CONSUMO DE CALEFACCIÓN Y AGUA
| Código | Descripción
| RML5000X3000 00000 |  | 1628.55
| RNG5002T3180 13008 | Puerta enlace Q Gateway 5.5 DIRECT para sistema AMR C-Mode. Datos por 1 mes | 678.3
| RNG5002T3180 1300N | Puerta enlace Q Gateway 5.5 DIRECT para sistema AMR C-Mode. Datos por 1 mes | 678.3
| RNG5001T3180 13008 | Puerta enlace Q Gateway 5.5 DIRECT para sistema AMR C-Mode. Datos por 1 mes | 726.6
| RNG5001T3180 1300N | Puerta enlace Q Gateway 5.5 DIRECT para sistema AMR C-Mode. Datos por 1 mes | 726.6
| RNG5002T3180 1300A | Puerta enlace Q Gateway 5.5 DIRECT para sistema AMR C-Mode. Datos por 2 mes | 678.3
| RNG5002T3180 1300O | Puerta enlace Q Gateway 5.5 DIRECT para sistema AMR C-Mode. Datos por 2 mes | 678.3
| RNG5001T3180 1300A | Puerta enlace Q Gateway 5.5 DIRECT para sistema AMR C-Mode. Datos por 2 mes | 726.6
233 | RNG5001T3180 1300O | Puerta enlace Q Gateway 5.5 DIRECT para sistema AMR C-Mode. Datos por 2 mes | 726.6
| RNG5002T1180 13009 | Puerta enlace Q Gateway 5.5 DIRECT para sistema AMR C-Mode. Datos diario | 773.85
| GW610110 0300 00000 | Puerta enlace Q Gateway 5.5 DIRECT para sistema AMR C-Mode. Datos por 1 mes | 344.4
| GW610110 1300 00000 | Puerta enlace Q Gateway 5.5 DIRECT para sistema AMR C-Mode. Datos por 1 mes | Consultar
| RNN5000M000404000 | Nodo Q 5.5 con alimentación por batería para sistema AMR: S-Mode + C-Mode | 383.25
| RNN5000M110404000 | Nodo Q 5.5 con fuente de alimentación e interfaz RS232 para sistema AMR: S-Mode + C-Mode | 532.35
| RNG5N02R3180 13000 | Puerta de enlace Q Gateway 5, Suministro de datos 2 por mes | 509.25
| RNG5N02R3180 1300M | Puerta de enlace Q Gateway 5, Suministro de datos 2 por mes | 509.25
234
| RNG5N02R3180 13001 | Puerta de enlace Q Gateway 5, Suministro de datos 1 semana | 509.25
| RNG5N02R3180 1300X | Puerta de enlace Q Gateway 5, Suministro de datos 1 semana | 509.25
| RNG5N02R3180 13002 | Puerta de enlace Q Gateway 5, Suministro de datos diario | 601.65
| RNG5N02R3180 1300Y | Puerta de enlace Q Gateway 5, Suministro de datos diario | 601.65
| HMC50001001000200 | Contador de calor Q Heat 5 G3/4” x 110mm. Q opto | 197.4
235 | HMC50001101000200 | Contador de calor Q Heat 5 G3/4” x 110mm. Q opto | 197.4
| HMC50001201000200 | Contador de calor Q Heat 5 G1” x 130mm. Q opto | 205.8
| RHM500AT0000Z0000 | Q 5.5 C-Mode para contadores Q AMR y Q walk-by | 77.7
| MHM500A2000002000 | Q 5.5 M-BUS Con telegrama de datos ampliado | 51.45
| HMR5000G001000210 | Contador de calor Q Heat 5.5 Radio Integrada. Toma G3/4" x 110, 0.6 m3/h | 238.35
| HMR5000G101000210 | Contador de calor Q Heat 5.5 Radio Integrada. Toma G3/4" x 110, 1.5 m3/h | 238.35
| HMR5000G201000210 | Contador de calor Q Heat 5.5 Radio Integrada. Toma G1" x 130, 2.5 m3/h | 245.7
| HMR5000D001000200 | Contador de calor Q Heat 5.5 Radio Integrada. Toma G3/4" x 110, 0.6 m3/h | 249.9
236 | HMR5000D101000200 | Contador de calor Q Heat 5.5 Radio Integrada. Toma G3/4" x 110, 1.5 m3/h | 249.9
| HMR5000D201000200 | Contador de calor Q Heat 5.5 Radio Integrada. Toma G1" x 130, 2.5 m3/h | 258.3
| HMR5000C001000200 | Contador de calor Q Heat 5.5 Radio Integrada. Toma G3/4" x 110, 0.6 m3/h | 241.5
| HMR5000C101000200 | Contador de calor Q Heat 5.5 Radio Integrada. Toma G3/4" x 110, 1.5 m3/h | 241.5
| HMR5000C201000200 | Contador de calor Q Heat 5.5 Radio Integrada. Toma G1" x 130, 2.5 m3/h | 249.9
| HMR500AG0080 00210 | Contador de calor Q heat 5.5 US. G3/4" x 110 mm. 0.6 m3/h | 271.95
| HMR500AG1085 00210 | Contador de calor Q heat 5.5 US. G3/4" x 110 mm. 1.5 m3/h | 271.95
| HMR500AG3080 00210 | Contador de calor Q heat 5.5 US. G1" x 130 mm. 1.5 m3/h | 280.35
| HMR500AG2085 00210 | Contador de calor Q heat 5.5 US. G3/4" x 130 mm. 2.5 m3/h | 280.35
| HBR500AG4085 00250 | Contador de calor Q heat 5.5 US. G11/4" x 150 mm. 3.5 m3/h | 337.05
| HBR500AG4A85 00250 | Contador de calor Q heat 5.5 US. G11/4" x 150 mm. 3.5 m3/h *TS | 337.05
| HBR500AG5085 00250 | Contador de calor Q heat 5.5 US. G11/4" x 260 mm. 3.5 m3/h | 347.55
| HBR500AG5A85 00250 | Contador de calor Q heat 5.5 US. G11/4" x 260 mm. 3.5 m3/h *TS | 347.55
| HBR500AG4885 00250 | Contador de calor Q heat 5.5 US. G11/4" x 150 mm. 3.5 m3/h *TS | 337.05
| HBR500AG5885 00250 | Contador de calor Q heat 5.5 US. G11/4" x 260 mm. 3.5 m3/h *TS | 347.55
| HBR500AG6085 00250 | Contador de calor Q heat 5.5 US. G11/4" x 150 mm. 6.0 m3/h | 499.8
| HBR500AG7085 00250 | Contador de calor Q heat 5.5 US. G11/4" x 260 mm. 6.0 m3/h | 523.95
| HBR500AG7085 00250 | Contador de calor Q heat 5.5 US. G11/4" x 260 mm. 6.0 m3/h *TS | 523.95
| HBR500AG6885 00250 | Contador de calor Q heat 5.5 US. G11/4" x 150 mm. 6.0 m3/h *TS | 502.95
| HBR500AG7885 00250 | Contador de calor Q heat 5.5 US. G11/4" x 260 mm. 6.0 m3/h *TS | 523.95
| HBR500AG8A85 00250 | Contador de calor Q heat 5.5 US. G2" x 200 mm. 10.0 m3/h *TS | 641.55
| HBR500AG9A85 00250 | Contador de calor Q heat 5.5 US. G2" x 300 mm. 10.0 m3/h *TS | 663.6
| HMR500BG0080 00210 | Contador de calor Q heat 5.5 US. G3/4" x 110 mm. 0.6 m3/h Frio/Calor | 301.35
| HMR500BG1085 00210 | Contador de calor Q heat 5.5 US. G3/4" x 110 mm. 1.5 m3/h Frio/Calor | 301.35
| HMR500BG3080 00210 | Contador de calor Q heat 5.5 US. G1" x 130 mm. 1.5 m3/h Frio/Calor | 309.75
| HMR500BG2085 00210 | Contador de calor Q heat 5.5 US. G3/4" x 130 mm. 2.5 m3/h Frio/Calor | 309.75
| HBR500AG4085 00250 | Contador de calor Q heat 5.5 US. G11/4" x 150 mm. 3.5 m3/h Frio/Calor | 367.5
| HBR500AG4A85 00250 | Contador de calor Q heat 5.5 US. G11/4" x 150 mm. 3.5 m3/h *TS Frio/Calor | 367.5
| HBR500AG5085 00250 | Contador de calor Q heat 5.5 US. G11/4" x 260 mm. 3.5 m3/h Frio/Calor | 378
| HBR500AG5A85 00250 | Contador de calor Q heat 5.5 US. G11/4" x 260 mm. 3.5 m3/h *TS Frio/Calor | 378
| HBR500AG4885 00250 | Contador de calor Q heat 5.5 US. G11/4" x 150 mm. 3.5 m3/h *TS Frio/Calor | 367.5
| HBR500AG5885 00250 | Contador de calor Q heat 5.5 US. G11/4" x 260 mm. 3.5 m3/h *TS Frio/Calor | 378
| HBR500AG6085 00250 | Contador de calor Q heat 5.5 US. G11/4" x 150 mm. 6.0 m3/h Frio/Calor | 530.25
237 | HBR500AG7085 00250 | Contador de calor Q heat 5.5 US. G11/4" x 260 mm. 6.0 m3/h Frio/Calor | 554.4
| HBR500AG7085 00250 | Contador de calor Q heat 5.5 US. G11/4" x 260 mm. 6.0 m3/h *TS Frio/Calor | 554.4
| HBR500AG6885 00250 | Contador de calor Q heat 5.5 US. G11/4" x 150 mm. 6.0 m3/h *TS Frio/Calor | 530.25
| HBR500AG7885 00250 | Contador de calor Q heat 5.5 US. G11/4" x 260 mm. 6.0 m3/h *TS Frio/Calor | 554.4
| HBR500AG8A85 00250 | Contador de calor Q heat 5.5 US. G2" x 200 mm. 10.0 m3/h *TS Frio/Calor | 672
| HBR500AG9A85 00250 | Contador de calor Q heat 5.5 US. G2" x 300 mm. 10.0 m3/h *TS Frio/Calor | 694.05
| HMR500AD0080 00210 | Contador de calor Q heat 5.5 US. G3/4" x 110 mm. 0.6 m3/h M-Bus/Impuls-IN | 263.55
| HMR500AD1085 00210 | Contador de calor Q heat 5.5 US. G3/4" x 110 mm. 1.5 m3/h M-Bus/Impuls-IN | 263.55
| HMR500AD3080 00210 | Contador de calor Q heat 5.5 US. G1" x 130 mm. 1.5 m3/h M-Bus/Impuls-IN | 271.95
| HMR500AD2085 00210 | Contador de calor Q heat 5.5 US. G3/4" x 130 mm. 2.5 m3/h M-Bus/Impuls-IN | 271.95
| HBR500AD4085 00250 | Contador de calor Q heat 5.5 US. G11/4" x 150 mm. 3.5 m3/h M-Bus/Impuls-IN | 328.65
| HBR500AD4A85 00250 | Contador de calor Q heat 5.5 US. G11/4" x 150 mm. 3.5 m3/h *TS M-Bus/Impuls-IN | 328.65
| HBR500AD5085 00250 | Contador de calor Q heat 5.5 US. G11/4" x 260 mm. 3.5 m3/h M-Bus/Impuls-IN | 339.15
| HBR500AD5A85 00250 | Contador de calor Q heat 5.5 US. G11/4" x 260 mm. 3.5 m3/h *TS M-Bus/Impuls-IN | 339.15
| HBR500AD4885 00250 | Contador de calor Q heat 5.5 US. G11/4" x 150 mm. 3.5 m3/h *TS M-Bus/Impuls-IN | 328.65
| HBR500AD5885 00250 | Contador de calor Q heat 5.5 US. G11/4" x 260 mm. 3.5 m3/h *TS M-Bus/Impuls-IN | 339.15
| HBR500AD6085 00250 | Contador de calor Q heat 5.5 US. G11/4" x 150 mm. 6.0 m3/h M-Bus/Impuls-IN | 491.4
| HBR500AD7085 00250 | Contador de calor Q heat 5.5 US. G11/4" x 260 mm. 6.0 m3/h M-Bus/Impuls-IN | 514.5
| HBR500AD7085 00250 | Contador de calor Q heat 5.5 US. G11/4" x 260 mm. 6.0 m3/h *TS M-Bus/Impuls-IN | 514.5
| HBR500AD6885 00250 | Contador de calor Q heat 5.5 US. G11/4" x 150 mm. 6.0 m3/h *TS M-Bus/Impuls-IN | 491.4
| HBR500AD7885 00250 | Contador de calor Q heat 5.5 US. G11/4" x 260 mm. 6.0 m3/h *TS M-Bus/Impuls-IN | 514.5
| HBR500AD8A85 00250 | Contador de calor Q heat 5.5 US. G2" x 200 mm. 10.0 m3/h *TS M-Bus/Impuls-IN | 633.15
| HBR500AD9A85 00250 | Contador de calor Q heat 5.5 US. G2" x 300 mm. 10.0 m3/h *TS M-Bus/Impuls-IN | 655.2
| HMR500BD0080 00210 | Contador de calor Q heat 5.5 US. G3/4" x 110 mm. 0.6 m3/h M-Bus/Impuls-IN, Frio/Calor | 292.95
| HMR500BD1085 00210 | Contador de calor Q heat 5.5 US. G3/4" x 110 mm. 1.5 m3/h M-Bus/Impuls-IN, Frio/Calor | 292.95
| HMR500BD3080 00210 | Contador de calor Q heat 5.5 US. G1" x 130 mm. 1.5 m3/h M-Bus/Impuls-IN, Frio/Calor | 301.35
| HMR500BD2085 00210 | Contador de calor Q heat 5.5 US. G3/4" x 130 mm. 2.5 m3/h M-Bus/Impuls-IN, Frio/Calor | 301.35
| HBR500BD4085 00250 | Contador de calor Q heat 5.5 US. G11/4" x 150 mm. 3.5 m3/h M-Bus/Impuls-IN, Frio/Calor | 359.1
| HBR500BD4A85 00250 | Contador de calor Q heat 5.5 US. G11/4" x 150 mm. 3.5 m3/h *TS M-Bus/Impuls-IN, Frio/Calor | 359.1
| HBR500BD5085 00250 | Contador de calor Q heat 5.5 US. G11/4" x 260 mm. 3.5 m3/h M-Bus/Impuls-IN, Frio/Calor | 369.6
| HBR500BD5A85 00250 | Contador de calor Q heat 5.5 US. G11/4" x 260 mm. 3.5 m3/h *TS M-Bus/Impuls-IN, Frio/Calor | 369.6
| HBR500BD4885 00250 | Contador de calor Q heat 5.5 US. G11/4" x 150 mm. 3.5 m3/h *TS M-Bus/Impuls-IN, Frio/Calor | 359.1
| HBR500BD5885 00250 | Contador de calor Q heat 5.5 US. G11/4" x 260 mm. 3.5 m3/h *TS M-Bus/Impuls-IN, Frio/Calor | 369.6
| HBR500BD6085 00250 | Contador de calor Q heat 5.5 US. G11/4" x 150 mm. 6.0 m3/h M-Bus/Impuls-IN, Frio/Calor | 521.85
238 | HBR500BD7085 00250 | Contador de calor Q heat 5.5 US. G11/4" x 260 mm. 6.0 m3/h M-Bus/Impuls-IN, Frio/Calor | 544.95
| HBR500BD7085 00250 | Contador de calor Q heat 5.5 US. G11/4" x 260 mm. 6.0 m3/h *TS M-Bus/Impuls-IN, Frio/Calor | 544.95
| HBR500BD6885 00250 | Contador de calor Q heat 5.5 US. G11/4" x 150 mm. 6.0 m3/h *TS M-Bus/Impuls-IN, Frio/Calor | 521.85
| HBR500BD7885 00250 | Contador de calor Q heat 5.5 US. G11/4" x 260 mm. 6.0 m3/h *TS M-Bus/Impuls-IN, Frio/Calor | 544.95
| HBR500BD8A85 00250 | Contador de calor Q heat 5.5 US. G2" x 200 mm. 10.0 m3/h *TS M-Bus/Impuls-IN, Frio/Calor | 663.6
| HBR500BD9A85 00250 | Contador de calor Q heat 5.5 US. G2" x 300 mm. 10.0 m3/h *TS M-Bus/Impuls-IN, Frio/Calor | 685.65
| G03500600M 4003 | Contador de calor Q heat Split ultrasónico. G3/4" x 110 mm. 0.6 m3/h | 536.55
| G03500600M 4003 / 50595000H4 | Contador de calor Q heat Split ultrasónico. G1" x 130 mm. 0.6 m3/h *S.F.A | 543.9
| G03500600M 4003 / 50595001H4 | Contador de calor Q heat Split ultrasónico. G1" x 190 mm. 0.6 m3/h *S.F.A | 556.5
| G03501500M 4003 | Contador de calor Q heat Split ultrasónico. G3/4" x 110 mm. 1.5 m3/h | 536.55
| G03501500M 4003 / 50595002H4 | Contador de calor Q heat Split ultrasónico. G1" x 130 mm. 1.5 m3/h *S.F.A | 556.5
| G03501500M 4003 / 50595003H4 | Contador de calor Q heat Split ultrasónico. G1" x 190 mm. 1.5 m3/h *S.F.A | 565.95
| G03502500M 4003 | Contador de calor Q heat Split ultrasónico. G1" x 130 mm. 2.5 m3/h | 549.15
| G03502500M 4003 / 50595004H4 | Contador de calor Q heat Split ultrasónico. G1" x 190 mm. 2.5 m3/h *S.F.A | 620.55
| G03503501M 4003 | Contador de calor Q heat Split ultrasónico. G1/4" x 260 mm. 3.5 m3/h | 782.25
| G03503501M 4003 / 50595005H4 | Contador de calor Q heat Split ultrasónico. G1/4" x 135 mm. 3.5 m3/h *S.F.A | 869.4
| G03503501M 4003 / 50595006H4 | Contador de calor Q heat Split ultrasónico. G1/4" x 150 mm. 3.5 m3/h *S.F.A | 869.4
| G03503501M 4003 / 50595019H4 | Contador de calor Q heat Split ultrasónico. G1/2" x 150 mm. 3.5 m3/h *S.F.A | 869.4
| G03503501M 4003 / 50595018H4 | Contador de calor Q heat Split ultrasónico. G1/2" x 260 mm. 3.5 m3/h *S.F.A | 782.25
| G03503500M 4003 | Contador de calor Q heat Split ultrasónico. G1/4" x 260 mm. 3.5 m3/h | 782.25
| G03503500M 4003 / 50595005H4 | Contador de calor Q heat Split ultrasónico. G1/4" x 135 mm. 3.5 m3/h *S.F.A | 869.4
| G03503500M 4003 / 50595006H4 | Contador de calor Q heat Split ultrasónico. G1/4" x 150 mm. 3.5 m3/h *S.F.A | 869.4
| G03503500M 4003 / 50595019H4 | Contador de calor Q heat Split ultrasónico. G1/2" x 150 mm. 3.5 m3/h *S.F.A | 869.4
| G03503500M 4003 / 50595018H4 | Contador de calor Q heat Split ultrasónico. G1/2" x 260 mm. 3.5 m3/h *S.F.A | 782.25
| G03506001M 4003 | Contador de calor Q heat Split ultrasónico. G1/4" x 260 mm. 6.0 m3/h | 782.25
| G03506001M 4003 / 50595007H4 | Contador de calor Q heat Split ultrasónico. G1/4" x 135 mm. 6.0 m3/h *S.F.A | 869.4
| G03506001M 4003 / 50595008H4 | Contador de calor Q heat Split ultrasónico. G1/4" x 150 mm. 6.0 m3/h *S.F.A | 869.4
| G03506001M 4003 / 50595014H4 | Contador de calor Q heat Split ultrasónico. G1/2" x 150 mm. 6.0 m3/h *S.F.A | 934.5
| G03506001M 4003 / 50595015H4 | Contador de calor Q heat Split ultrasónico. G1/2" x 260 mm. 6.0 m3/h *S.F.A | 934.5
| G03506001M 4003 / 50595017H4 | Contador de calor Q heat Split ultrasónico. G2" x 150 mm. 6.0 m3/h *S.F.A | 990.15
| G03506000M 4003 | Contador de calor Q heat Split ultrasónico. G1/4" x 260 mm. 6.0 m3/h | 782.25
| G03506000M 4003 / 50595007H4 | Contador de calor Q heat Split ultrasónico. G1/4" x 135 mm. 6.0 m3/h *S.F.A | 869.4
239 | G03506000M 4003 / 50595008H4 | Contador de calor Q heat Split ultrasónico. G1/4" x 150 mm. 6.0 m3/h *S.F.A | 869.4
| G03506000M 4003 / 50595014H4 | Contador de calor Q heat Split ultrasónico. G1/2" x 150 mm. 6.0 m3/h *S.F.A | 934.5
| G03506000M 4003 / 50595015H4 | Contador de calor Q heat Split ultrasónico. G1/2" x 260 mm. 6.0 m3/h *S.F.A | 934.5
| G03506000M 4003 / 50595017H4 | Contador de calor Q heat Split ultrasónico. G2" x 150 mm. 6.0 m3/h *S.F.A | 990.15
| G03510001M 4003 | Contador de calor Q heat Split ultrasónico. G2" x 300 mm. 10.0 m3/h | 990.15
| G03510001M 4003 / 50595009H4 | Contador de calor Q heat Split ultrasónico. G2" x 200 mm. 10.0 m3/h *S.F.A | 1076.25
| GB03503501M 4003 | Contador de calor Q heat Split ultrasónico. DN25 x 260 mm. 3.5 m3/h | 1009.05
| GB03503501M 4003 / 50595005H4 | Contador de calor Q heat Split ultrasónico. DN25 x 260 mm. 3.5 m3/h | 1009.05
| GB03503501M 4003 / 50595006H4 | Contador de calor Q heat Split ultrasónico. DN25 x 260 mm. 6.0 m3/h | 1009.05
| GB03503501M 4003 / 50595019H4 | Contador de calor Q heat Split ultrasónico. DN32 x 260 mm. 6.0 m3/h *S.F.A | 1045.8
| GB03503501M 4003 / 50595018H4 | Contador de calor Q heat Split ultrasónico. DN25 x 260 mm. 6.0 m3/h | 1009.05
| GB03503500M 4003 | Contador de calor Q heat Split ultrasónico. DN32 x 260 mm. 6.0 m3/h *S.F.A | 1045.8
| GB03503500M 4003 / 50595005H4 | Contador de calor Q heat Split ultrasónico. DN40 x 300 mm. 10.0 m3/h | 1226.4
| GB03503500M 4003 / 50595006H4 | Contador de calor Q heat Split ultrasónico. DN50 x 270 mm. 15.0 m3/h | 1725.15
| GB03503500M 4003 / 50595019H4 | Contador de calor Q heat Split ultrasónico. DN65 x 300 mm. 25.0 m3/h | 1943.55
| GB03503500M 4003 / 50595018H4 | Contador de calor Q heat Split ultrasónico. DN80 x 300 mm. 40.0 m3/h | 2278.5
| GB03506001M 4003 | Contador de calor Q heat Split ultrasónico. DN100 x 360 mm. 60.6 m3/h | 2593.5
| G04015002 M 1003 | Contador de calor Woltman Horizontal. DN50 x 50 mm. 15.0 m3/h | 1432.2
| G04025002 M 1003 | Contador de calor Woltman Horizontal. DN65 x 65 mm. 25.0 m3/h | 1478.4
| G04040002 M 1003 | Contador de calor Woltman Horizontal. DN80 x 80 mm. 40.0 m3/h | 1638
| G0406002 M 1003 | Contador de calor Woltman Horizontal. DN100 x 100 mm. 60.0 m3/h | 2152.5
| G04315002 M 1003 | Contador de calor Woltman Horizontal. DN125 x 150 mm. 150.0 m3/h | 3498.6
| G04215002 M 1003 | Contador Woltman Horizontal / Vertical. DN50 x 200 mm. 15.0 m3/h | 1432.2
240 | G04225002 M 1003 | Contador Woltman Horizontal / Vertical. DN65 x 200 mm. 25.0 m3/h | 1478.4
| G04240002 M 1003 | Contador Woltman Horizontal / Vertical. DN80 x 225 mm. 32.0 m3/h | 1638
| G04226002 M 1003 | Contador Woltman Horizontal / Vertical. DN100 x 250 mm. 50.0 m3/h | 2152.5
| G04310002 M 1003 | Contador Woltman Horizontal / Vertical. DN235 x 250 mm. 80.0 m3/h | 2695.35
| G04315002 M 1003 | Contador Woltman Horizontal / Vertical. DN150 x 300 mm. 200.0 m3/h | 3498.6
| G04315002 M 1003 (errata) | Contador Woltman Horizontal / Vertical. DN200 x 350 mm. 200.0 m3/h | 4265.1
| WMMH00000001 Z6V00 | Q Water 4 (SJ EVO) - Tª máx.. 30º . Flujo 2.5 m3/h. G3/4” - DN15 . Dimension 80mm. Q Basic | 32.55
| WMMH00100001 Z6V00 | Q Water 4 (SJ EVO) - Tª máx.. 90º . Flujo 2.5 m3/h. G3/4” - DN15 . Dimension 80mm. Q Basic | 32.55
| WMMH00001001 Z6V00 | Q Water 4 (SJ EVO) - Tª máx.. 30º . Flujo 2.5 m3/h. G3/4” - DN15 . Dimension 110mm. Q Basic | 32.55
| WMMH00101001 Z6V00 | Q Water 4 (SJ EVO) - Tª máx.. 90º . Flujo 2.5 m3/h. G3/4” - DN15 . Dimension 110mm. Q Basic | 32.55
| WMMH0000Y005 Z6V00 | Q Water 4 (SJ EVO) - Tª máx.. 30º . Flujo 2.5 m3/h. G3/4” - DN15 . Dimension 115mm. Q Basic | 32.55
| WMMH0010Y005 Z6V00 | Q Water 4 (SJ EVO) - Tª máx.. 90º . Flujo 2.5 m3/h. G3/4” - DN15 . Dimension 115mm. Q Basic | 32.55
| WMMH00003001 Z6V00 | Q Water 4 (SJ EVO) - Tª máx.. 30º . Flujo 4.0 m3/h. G1” - DN20 . Dimension 130mm. Q Basic | 48.3
| WMMH00103001 Z6V00 | Q Water 4 (SJ EVO) - Tª máx.. 90º . Flujo 4.0 m3/h. G1” - DN20 . Dimension 130mm.Q Basic | 48.3
| WMMH0000Z005 Z6V00 | Q Water 4 (SJ EVO) - Tª máx.. 30º . Flujo 4.0 m3/h. G1” - DN20 . Dimension 115mm.Q Basic | 39.9
| WMMH0010Z005 Z6V00 | Q Water 4 (SJ EVO) - Tª máx.. 90º . Flujo 4.0 m3/h. G1” - DN20 . Dimension 115mm.Q Basic | 39.9
241 | WMMH00002001 Z6V00 | Q Water 4 (SJ EVO) - Tª máx.. 90º . Flujo 4.0 m3/h. G1” - DN20 . Dimension 130mm.Q Basic | 48.3
| WMMH00102001 Z6V00 | Q Water 4 (SJ EVO) - Tª máx.. 90º . Flujo 4.0 m3/h. G1” - DN20 . Dimension 130mm.Q Basic | 48.3
| RWM5000T0000 00000 | Q 5.5 C-Mode para contadores de agua Q AMR y Q walk-by | 66.15
| MWMH00020000Z0V10 | Q M-Bus para contadores de agua | 45.15
| WMMH00000001 Z2V00 | Q water 4 (SJ PLUS) - Tª max. 30º, G3/4" - DN15 x 80 mm | 32.55
| WMMH00100001 Z2V00 | Q water 4 (SJ PLUS) - Tª max. 90º, G3/4" - DN15 x 80 mm | 32.55
| WMMH00001001 Z2V00 | Q water 4 (SJ PLUS) - Tª max. 30º, G3/4" - DN15 x 80 mm | 32.55
| WMMH00101001 Z2V00 | Q water 4 (SJ PLUS) - Tª max. 90º, G3/4" - DN15 x 80 mm | 32.55
| WMMH00002001 Z2V00 | Q water 4 (SJ PLUS) - Tª max. 30º, G1" - DN20 x 80 mm | 48.3
| WMMH00102001 Z2V00 | Q water 4 (SJ PLUS) - Tª max. 90º, G1" - DN20 x 80 mm | 48.3
| PWMH006V0000 Z0V00 | Módulo de comunicaciones Reed Pulse Out para SJ PLUS | 16.8
242 | WME5010T0011 00V00 | Q Water 5.5 - Tª máx.. 30º - C Mode. Dimensión 80mm. Flujo 2.5 m3/h. G3/4” - DN15. C-Mode. Q walk-by + Q AMR | 100.8
| WME5011T0011 00V00 | Q Water 5.5 - Tª máx.. 90º - C Mode. Dimensión 80mm. Flujo 2.5 m3/h. G3/4” - DN15. C-Mode. Q walk-by + Q AMR | 100.8
| WME5010T1011 00V00 | Q Water 5.5 - Tª máx.. 30º - C Mode. Dimensión 110mm. Flujo 2.5 m3/h. G3/4” - DN15. C-Mode. Q walk-by + Q AMR | 100.8
| WME5011T1011 00V00 | Q Water 5.5 - Tª máx.. 90º - C Mode. Dimensión 110mm. Flujo 2.5 m3/h. G3/4” - DN15. C-Mode. Q walk-by + Q AMR | 100.8
| WME5010T2011 00V00 | Q Water 5.5 - Tª máx.. 30º - C Mode. Dimensión 130mm. Flujo 4.0 m3/h. G1” - DN20. C-Mode. Q walk-by + Q AMR | 100.8
| WME5011T2011 00V00 | Q Water 5.5 - Tª máx.. 90º - C Mode. Dimensión 130mm. Flujo 4.0 m3/h. G1” - DN20. C-Mode. Q walk-by + Q AMR | 100.8
| WMDH0000A001 Z0V00 | Q Water (Horizontal) - Tª máx.. 30º.con flujo 2.5 m3/h. Dimensión 165 mm. G3/4” - DN15 | 145.95
| WMDH0010A001 Z0V00 | Q Water (Horizontal) - Tª máx.. 90º.con flujo 2.5 m3/h. Dimensión 165 mm. G3/4” - DN15 | 145.95
| WMDH0000K001 Z0V00 | Q Water (ascendente) - Tª máx.. 30º.con flujo 2.5 m3/h. Dimensión 105 mm. G1” - DN20 | 183.75
| WMDH0010K001 Z0V00 | Q Water (ascendente) - Tª máx.. 90º.con flujo 2.5 m3/h. Dimensión 105 mm. G1” - DN20 | 183.75
| WMDH0000B001 Z0V00 | Q Water (Horizontal) - Tª máx.. 30º.con flujo 4.0 m3/h. Dimensión 190 mm. G1” - DN20 | 145.95
| WMDH0010B001 Z0V00 | Q Water (Horizontal) - Tª máx.. 90º.con flujo 4.0 m3/h. Dimensión 190 mm. G1” - DN20 | 145.95
| WMDH0000L001 Z0V00 | Q Water (ascendente) - Tª máx.. 30º.con flujo 4.0 m3/h. Dimensión 105 mm. G1” - DN20 | 183.75
| WMDH0010L001 Z0V00 | Q Water (ascendente) - Tª máx.. 90º.con flujo 4.0 m3/h. Dimensión 105 mm. G1” - DN20 | 183.75
| WMDH0000U001 Z0V00 | Q Water (descendente) - Tª máx.. 30º.con flujo 4.0 m3/h. Dimensión 105 mm. G1” - DN20 | 207.9
| WMDH0010U001 Z0V00 | Q Water (descendente) - Tª máx.. 90º.con flujo 4.0 m3/h. Dimensión 105 mm. G1” - DN20 | 207.9
| WMDH0000C001 Z0V00 | Q Water (Horizontal) - Tª máx.. 30º.con flujo 6.3 m3/h. Dimensión 260 mm. G1¼” - DN25 | 226.8
| WMDH0010C001 Z0V00 | Q Water (Horizontal) - Tª máx.. 90º.con flujo 6.3 m3/h. Dimensión 260 mm. G1¼” - DN25 | 226.8
| WMDH0000M001 Z0V00 | Q Water (ascendente) - Tª máx.. 30º.con flujo 6.3 m3/h. Dimensión 150 mm. G1¼” - DN25 | 273
| WMDH0010M001 Z0V00 | Q Water (ascendente) - Tª máx.. 90º.con flujo 6.3 m3/h. Dimensión 150 mm. G1¼” - DN25 | 273
| WMDH0000D001 Z0V00 | Q Water (Horizontal) - Tª máx.. 30º.con flujo 10.00 m3/h. Dimensión 260 mm. G1¼” - DN25 | 226.8
| WMDH0010D001 Z0V00 | Q Water (Horizontal) - Tª máx.. 90º.con flujo 10.00 m3/h. Dimensión 260 mm. G1¼” - DN25 | 226.8
| WMDH0000H001 Z0V00 | Q Water (Horizontal) - Tª máx.. 30º.con flujo 10.00 m3/h. Dimensión 270 mm. G1¼” - DN25 | 796.95
| WMDH0000N001 Z0V00 | Q Water (ascendente) - Tª máx.. 30º.con flujo 10.00 m3/h. Dimensión 150 mm. G1¼” - DN25 | 273
| WMDH0010N001 Z0V00 | Q Water (ascendente) - Tª máx.. 90º.con flujo 10.00 m3/h. Dimensión 150 mm. G1¼” - DN25 | 273
| WMDH0000F001 Z0V00 | Q Water (ascendente) - Tª máx.. 30º.con flujo 16.00 m3/h. Dimensión 300 mm. G2” - DN40 | 403.2
| WMDH0010F001 Z0V00 | Q Water (descendente) - Tª máx.. 90º.con flujo 16.00 m3/h. Dimensión 300 mm. G2” - DN40 | 403.2
| WMDH0000P001 Z0V00 | Q Water (ascendente) - Tª máx.. 30º.con flujo 16.00 m3/h. Dimensión 150 mm. G2” - DN40 | 523.95
| WMDH0010P001 Z0V00 | Q Water (horizontal) - Tª máx.. 90º.con flujo 16.00 m3/h. Dimensión 150 mm. G2” - DN40 | 523.95
243 | WMDH0000Q001 Z0V01 | Q Water (horizontal) - Tª máx.. 30º.con flujo 16.00 m3/h. Dimensión 200 mm. G2” - DN40 | 548.1
| WMDH0000G001 Z0V00 | Q Water (horizontal) - Tª máx.. 30º.con flujo 25.00 m3/h. Dimensión 300 mm. G2½” - DN50 | 723.45
| WMDH0010G001 Z0V00 | Q Water (horizontal) - Tª máx.. 90º.con flujo 25.00 m3/h. Dimensión 270 mm. G2½” - DN50 | 723.45
| WMDH0000J001 Z0V00 | Q Water (horizontal) - Tª máx.. 90º.con flujo 25.00 m3/h. Dimensión 300 mm. Brida FL50 | 752.85
| WMDH0000I001 Z0V00 | Q Water (horizontal) - Tª máx.. 30º.con flujo 25.00 m3/h. Dimensión 270 mm. Brida FL50 | 855.75
| HCA50008B3C000000 | Q caloric 5.5 (Medición de 2 sensores). Instalación P2. C-Mode. Q walk-by + Q AMR | 50.4
| HCA5000TB3C000000 | Q caloric 5.5 (Medición de 2 sensores) + irDA. Instalación P2. C-Mode. Q walk-by + Q AMR | 56.175
| HCAIK001 001 | Set de instalación para carcasa P2. Radiador acanalado, división > 40 mm. | 5.25
| HCAIK001 002 | Set de instalación para carcasa P2. Radiador acanalado, división = <40 mm. | 19.95
| HCAIK001 003 | Set de instalación para carcasa P2. Radiador de fundición, división 20/40 mm. | 11.55
| HCAIK001 004 | Set de instalación para carcasa P2. Radiador de fundido de extremos | 8.4
| HCAIK001 005 | Set de instalación para carcasa P2. Radiador acanalado fundido tipo KR | 6.3
| HCAIK001 006 | Set de instalación para carcasa P2. Radiador acanalado , con juego > 40 mm. | 15.75
| HCAIK001 007 | Set de instalación para carcasa P2. Radiador de panel, frente plano | 4.2
| HCAIK002 001 | Set de instalación para carcasa P2. Radiador de panel, perfiles verticales | 4.2
| HCAIK002 004 | Set de instalación para carcasa P2. Radiador de panel con placa convencional delantera | 31.5
246 | HCAIK003 005 | Set de instalación para carcasa P2. Radiador de baño, colector en un lado | 5.25
| HCAIK004 001 | Set de instalación para carcasa P2. Radiador acanalado de aluminio | 4.2
| HCAIK006 002 | Set de instalación para carcasa P2. Radiador con registro de tubo interno, canal de agua profundo | 18.9
| CAPÍTULO 13 | COMPONENTES HIDRÁULICOS
| Código | Descripción | PVP 2026
| PCML38 | Purgador automático de boya. Color Latón - Calefacción. 3/8" M | 5.88
| PCMN12 | Purgador automático de boya. Color Níquel. Calefacción. 1/2" M | 6.174
| PCML12 | Purgador automático de boya. Color Latón - Calefacción. 1/2" M | 5.88
| PC3 | Purgador automático de boya. Color Níquel. - Calefacción. 3/4" M | 11.151
| PCP | Purgador automático de boya plástico - Calefacción. 1/2" M | 6.174
247 | PC0L | Purgador automático de boya lateral - Calefacción. 3/8" M | 10.3005
| PC1L | Purgador automático de boya lateral - Calefacción. 1/2" M | 9.303
| PS0 | Purgador automático de boya - Solar. 3/8" M | 11.214
| PS1 | Purgador automático de boya - Solar. 1/2" M | 11.214
| PS3 | Purgador automático de boya - Solar. 3/4" M | 13.0095
| V0 | Válvula solar 3/8" hembra x 3/8" macho 150ºC | 9.177
| V1 | Válvula solar 3/8" hembra x 1/2" macho 150ºC | 9.177
| 03520SOL | Válvula solar palanca H-H 180ºC. 3/4" | 15.561
| 04520SOL | Válvula solar palanca H-H 180ºC. 1" | 22.218
| 05520SOL | Válvula solar palanca H-H 180ºC. 1 1/4" | 34.8915
| CRUZ2 | Cruz vaina purgador manual - Solar. 3/4" macho x 3/4" tuerca móvil | 14.7315
| CRUS2 | Cruz vaina - Solar 3/4" macho x 18mm x 1/2" hembra | 18.711
| R.140.01 | Vaina de latón. 1/2" M. Orificio 7. 50 mm | 6.489
| C.140.05 | Vaina de cobre. 1/2" M. Orificio 8. 50 mm | 5.5965
| C.140.10 | Vaina de cobre. 1/2" M. Orificio 8. 100 mm | 6.699
| R.140.15 | Vaina de latón. 1/2" M. Orificio 7. 150 mm | 23.646
| R.140.22 | Vaina de latón. 1/2" M. Orificio 7. 200 mm | 25.3785
| R.140.25 | Vaina de latón. 1/2" M. Orificio 7. 250 mm | 30.03
| R.140.50 | Vaina de latón. 1/2" M. Orificio 9. 50 mm | 8.988
| R.140.04 | Vaina de latón. 1/2" M. Orificio 9. 100 mm | 10.0485
| R.140.06 | Vaina de latón. 1/2" M. Orificio 9. 190 mm | 26.733
248 | R.140.09 | Vaina de latón. 1/2" M. Orificio 14. 120 mm | 11.8965
| R.140.20 | Vaina de latón. 1/2" M. Orificio 14. 200 mm | 30.933
| C.140.3 | Vaina de cobre. 1/2" M. Orificio 16. 100 mm (triple) | 6.1005
| VIB-100 |  | 9.45
| VI8-150 |  | 10.5
| VI8-200 | Vaina de acero inoxidable. Rosca 1/2" | 12.6
| VSA312 | Válvula seguridad sanitaria ACS 3 bar 1/2"H. Kw 50 | 5.04
| VSA412 | Válvula seguridad sanitaria ACS 4 bar 1/2"H. Kw 50 | 5.04
| VSA612 | Válvula seguridad sanitaria ACS 6 bar 1/2"H. Kw 50 | 5.04
| VSA334 | Válvula seguridad sanitaria ACS 3 bar 3/4"H. Kw 100 | 7.098
| VSA434 | Válvula seguridad sanitaria ACS 4 bar 3/4"H. Kw 100 | 7.098
| VSA634 | Válvula seguridad sanitaria ACS 6 bar 3/4"H. Kw 100 | 7.098
| VSA734 | Válvula seguridad sanitaria ACS 7 bar 3/4"H. Kw 100 | 7.098
| VSA31234 | Válvula seguridad sanitaria ACS 3 bar 1/2"H*3/4"H. Kw 50 | 5.376
| VSA41234 | Válvula seguridad sanitaria ACS 4 bar 1/2"H*3/4"H. Kw 50 | 5.376
| VSA61234 | Válvula seguridad sanitaria ACS 6 bar 1/2"H*3/4"H. Kw 50 | 5.376
| VSA312M | Válvula seguridad sanitaria ACS 3 bar 1/2"M-H. Kw 50 | 5.25
| VSA412M | Válvula seguridad sanitaria ACS 4 bar 1/2"M-H. Kw 50 | 5.25
| VSA612M | Válvula seguridad sanitaria ACS 6 bar 1/2"M-H. Kw 50 | 5.25
| VSC312 | Válvula seguridad calefacción 3 bar 1/2"H. Kw 50 | 4.41
| VSC412 | Válvula seguridad calefacción 4 bar 1/2"H. Kw 50 | 4.41
| VSC612 | Válvula seguridad calefacción 6 bar 1/2"H. Kw 50 | 4.41
| VSC334 | Válvula seguridad calefacción 3 bar 3/4"H. Kw 100 | 6.216
| VSC434 | Válvula seguridad calefacción 4 bar 3/4"H. Kw 100 | 6.216
| VSC634 | Válvula seguridad calefacción 6 bar 3/4"H. Kw 100 | 6.216
| VSC734 | Válvula seguridad calefacción 7 bar 3/4"H. Kw 100 | 6.216
| VSC31234 | Válvula seguridad calefacción 3 bar 1/2"H*3/4"H. Kw 50 | 4.704
| VSC41234 | Válvula seguridad calefacción 4 bar 1/2"H*3/4"H. Kw 50 | 4.704
| VSC61234 | Válvula seguridad calefacción 6 bar 1/2"H*3/4"H. Kw 50 | 4.704
| VSC312M | Válvula seguridad calefacción 3 bar 1/2"M-H. Kw 50 | 4.599
| VSC412M | Válvula seguridad calefacción 4 bar 1/2"M-H. Kw 50 | 4.599
| VSC612M | Válvula seguridad calefacción 6 bar 1/2"M-H. Kw 50 | 4.599
| VSC312MA | Válvula seguridad calefacción 3 bar 1/2"M-H. Kw 50. Conexión manómetro | 8.3475
249 | VSC412MA | Válvula seguridad calefacción 4 bar 1/2"M-H. Kw 50.Conexión manómetro | 8.3475
| VSC612MA | Válvula seguridad calefacción 6 bar 1/2"M-H. Kw 50. Conexión manómetro | 8.3475
| VSC712MA | Válvula seguridad calefacción 7 bar 1/2"M-H. Kw 50. Conexión manómetro | 8.3475
| 4040/M | Manómetro posterior diámetro 40mm 1/4" 0-4 bar | 6.426
| 4060/M | Manómetro posterior diámetro 40mm 1/4" 0-6 bar | 6.426
| VS312 | Válvula seguridad solar 3 bar 1/2"H. Kw 50 | 5.67
| VS412 | Válvula seguridad solar 4 bar 1/2"H. Kw 50 | 5.67
| VS612 | Válvula seguridad solar 6 bar 1/2"H. Kw 50 | 5.67
| VS334 | Válvula seguridad solar 3 bar 3/4"H. Kw 100 | 7.9905
| VS434 | Válvula seguridad solar 4 bar 3/4"H. Kw 100 | 7.9905
| VS634 | Válvula seguridad solar 6 bar 3/4"H. Kw 100 | 7.9905
| VS31234 | Válvula seguridad solar 3 bar 1/2"H*3/4"H. Kw 50 | 6.048
| VS41234 | Válvula seguridad solar 4 bar 1/2"H*3/4"H. Kw 50 | 6.048
| VS61234 | Válvula seguridad solar 6 bar 1/2"H*3/4"H. Kw 50 | 6.048
| VS312M | Válvula seguridad solar 3 bar 1/2"M-H. Kw 50 | 5.9115
| VS412M | Válvula seguridad solar 4 bar 1/2"M-H. Kw 50 | 5.9115
| VS612M | Válvula seguridad solar 6 bar 1/2"M-H. Kw 50 | 5.9115
| VST13 | Válvula de seguridad presión y temperatura 90ºC- 3 bar. 1/2" | 23.1
250 | VST16 | Válvula de seguridad presión y temperatura 90ºC- 6 bar. 1/2" | 23.1
| VST168 | Válvula de seguridad presión y temperatura 80ºC- 6 bar. 1/2" | 23.1
| SG200 | Grupo de seguridad válvula 3 bar + purgador + manómetro. 1 1/4" TM | 186.9
| SG50 | Grupo de seguridad válvula 3 bar + purgador + manómetro. 1" H | 39.69
| SG50-MINI/C | Grupo de seguridad válvula 3 bar + purgador + manómetro. 1" TM | 65.9715
| TS704B | Cuerpo grupo seguridad 3/8" | 11.466
| GSA46 | Grupo de seguridad ACS. Válvula seguridad 4 bar. Manómetro 6 bar | 29.358
| GSA610 | Grupo de seguridad ACS. Válvula seguridad 6 bar. Manómetro 10 bar | 29.358
| GSS34 | Grupo de seguridad solar. Válvula seguridad 3 bar. Manómetro 4 bar | 32.0775
| GSS610 | Grupo de seguridad solar. Válvula seguridad 6 bar. Manómetro 6 bar | 32.0775
| GSC34 | Grupo de seguridad calefacción. Válvula seguridad 3 bar. Manómetro 4 bar | 26.649
| GSC46 | Grupo de seguridad calefacción. Válvula seguridad 4 bar. Manómetro 6 bar | 26.649
| B-065929 | Cuerpo grupo seguridad vaso expansión | 18.375
| B-065316 | Cuerpo grupo seguridad vaso expansión acero inoxidable | 24.675
| GSAV46 | Grupo de seguridad ACS. Válvula seguridad 4 bar. Manómetro 6 bar | 37.9785
| GSAV610 | Grupo de seguridad ACS. Válvula seguridad 6 bar. Manómetro 6 bar | 37.9785
| GSAV--X |  | Más 6,00€
| GSSV34 | Grupo de seguridad solar. Válvula seguridad 3 bar. Manómetro 4 bar | 38.64
251 | GSSV610 | Grupo de seguridad solar. Válvula seguridad 6 bar. Manómetro 6 bar | 38.64
| GSSV--X |  | Más 6,00€
| GSCV34 | Grupo de seguridad calefacción. Válvula seguridad 3 bar. Manómetro 4 bar | 37.3275
| GSCV46 | Grupo de seguridad calefacción. Válvula seguridad 4 bar. Manómetro 6 bar | 37.3275
| GSCV--X |  | Más 6,00€
| 054 | Manómetro vertical diámetro 50mm 1/4" 0-4 bar | 4.0635
| 056 | Manómetro vertical diámetro 50mm 1/4" 0-6 bar | 4.0635
| 0510 | Manómetro vertical diámetro 50mm 1/4" 0-10 bar | 4.0635
| 054R | Manómetro vertical con aguja roja diámetro 50mm 1/4" 0-4 bar | 4.158
| 144 | Manómetro posterior con aguja roja diámetro 40mm 1/4" 0-4 bar | 4.5045
| 146 | Manómetro posterior diámetro 50mm 1/4" 0-6 bar | 4.41
| 186 | Termomanómetro posterior diámetro 80mm 1/4" x 1/2" 0-6 bar | 13.23
| 086 | Termomanómetro vertical diámetro 80mm 1/4" x 1/2" 0-6 bar | 13.23
252 | 066 | Manómetro vertical glicerina diámetro 63mm 1/4" 0-4 bar | 9.45
| 0610 | Manómetro vertical glicerina diámetro 63mm 1/4" 0-6 bar | 9.45
| 0616 | Manómetro vertical glicerina diámetro 63mm 1/4" 0-10 bar | 9.45
| 164 | Manómetro horizontal glicerina diámetro 63mm 1/4" 0-4 bar | 9.828
| 166 | Manómetro horizontal glicerina diámetro 63mm 1/4" 0-6 bar | 9.828
| VM05 | Vaso de expansión Multifunción 5L | 25.305
| VM08 | Vaso de expansión Multifunción 8L | 30.87
| VM12 | Vaso de expansión Multifunción 12L | 35.175
| VM19 | Vaso de expansión Multifunción 19L | 41.685
| VM24 | Vaso de expansión Multifunción 24L | 55.86
| VM36 | Vaso de expansión Multifunción 36L | 72.975
| VM50 | Vaso de expansión Multifunción 50L | 109.2
| VM80 | Vaso de expansión Multifunción 80L | 184.8
| VM100 | Vaso de expansión Multifunción 100L | 217.35
| VM150 | Vaso de expansión Multifunción 150L | 305.55
| VMM05 | Membrana Vaso de expansión Multifunción 5L membrana intercambiable. | 11.025
| VMM08 | Membrana Vaso de expansión Multifunción 8L membrana intercambiable. | 12.6
| VMM12 | Membrana Vaso de expansión Multifunción 12L membrana intercambiable. | 14.175
| VMM19 | Membrana Vaso de expansión Multifunción 19L membrana intercambiable. | 16.275
| VMM24 | Membrana Vaso de expansión Multifunción 24L membrana intercambiable. | 18.9
| VMM36 | Membrana Vaso de expansión Multifunción 36L membrana intercambiable. | 22.05
| VMM50 | Membrana Vaso de expansión Multifunción 50L membrana intercambiable. | 34.65
| VMM80 | Membrana Vaso de expansión Multifunción 80L membrana intercambiable. | 40.95
| VMM100 | Membrana Vaso de expansión Multifunción 100L membrana intercambiable. | 51.975
| VMM150 | Membrana Vaso de expansión Multifunción 150L membrana intercambiable. | 63
| HW200 | Vaso expansión solar 200 litros | 717.15
| HW300 | Vaso expansión solar 300 litros | 930.3
| HW500 | Vaso expansión solar 500 litros | 1214.85
| HWM200 | Membrana de recambio para HW200 | 184.8
| HWM300 | Membrana de recambio para HW300 | 203.7
| HWM500 | Membrana de recambio para HW500 | 287.7
| PW200 | Vaso expansión ACS 200 litros | 622.65
| PW300 | Vaso expansión ACS 300 litros | 874.65
| PW500 | Vaso expansión ACS 500 litros | 1227.45
| PWM200 | Membrana de reparación para PW200 | 182.7
| PWM300 | Membrana de reparación para PW300 | 200.55
| PWM500 | Membrana de reparación para PW500 | 349.65
| SW200 | Vaso expansión calefacción 200 litros | 426.3
| SW300 | Vaso expansión calefacción 300 litros | 626.85
| SW400 | Vaso expansión calefacción 400 litros | 854.7
| SW500 | Vaso expansión calefacción 500 litros | 1138.2
| SW600 | Vaso expansión calefacción 600 litros | 1304.1
253
| SWM200 | Membra de recambio para SW200 | 182.7
| SWM300 | Membra de recambio para SW300 | 200.55
| SWM400 | Membra de recambio para SW400 | 207.9
| SWM500 | Membra de recambio para SW500 | 215.25
| SWM600 | Membra de recambio para SW600 | 323.4
| VI60 | Vaso de expansión en acero inoxidable sin membrana. 60 Litros | Consultar
| VI100 | Vaso de expansión en acero inoxidable sin membrana. 100 Litros | Consultar
| VI200 | Vaso de expansión en acero inoxidable sin membrana. 200 Litros | Consultar
| VI300 | Vaso de expansión en acero inoxidable sin membrana. 300 Litros | Consultar
| VI500 | Vaso de expansión en acero inoxidable sin membrana. 500 Litros | Consultar
| VI1000 | Vaso de expansión en acero inoxidable sin membrana. 1000 Litros | Consultar
| VIM60 | Vaso de expansión en acero inoxidable con membrana. 60 Litros | Consultar
| VIM100 | Vaso de expansión en acero inoxidable con membrana. 100 Litros | Consultar
| VIM200 | Vaso de expansión en acero inoxidable con membrana. 200 Litros | Consultar
| VIM300 | Vaso de expansión en acero inoxidable con membrana. 300 Litros | Consultar
| VIM500 | Vaso de expansión en acero inoxidable con membrana. 500 Litros | Consultar
| VIM1000 | Vaso de expansión en acero inoxidable con membrana. 1000 Litros | Consultar
| MVI60 | Recambio membrana para vaso de 60 litros | Consultar
| MVI100 | Recambio membrana para vaso de 100 litros | Consultar
| MVI200 | Recambio membrana para vaso de 200 litros | Consultar
| MVI300 | Recambio membrana para vaso de 300 litros | Consultar
| MVI500 | Recambio membrana para vaso de 500 litros | Consultar
| MVI1000 | Recambio membrana para vaso de 1000 litros | Consultar
| INHIBID1 | Inhibidor de corrosión para circuitos cerrados garrafa 1 Litros | 25.3785
254 | INHIBID5 | Inhibidor de corrosión para circuitos cerrados garrafa 5 Litros | 21.42
| DESINCR1 | Limpiador desincrustante garrafa 1 litro | 15.1935
| DESINCR5 | Limpiador desincrustante garrafa 5 litro | 55.125
| BOMDESINC | Bomba desincrustadora | 598.5
| WR12 | Válvula reductora de presión. DN15. 1/2". Presión máx.. 15 bar | 14.5635
| WR34 | Válvula reductora de presión. DN20. 3/4". Presión máx.. 25 bar | 20.139
| WR1 | Válvula reductora de presión. DN25. 1". Presión máx.. 25 bar | 26.25
| D.057.03 | Válvula reductora de presión. DN32. 1 1/4". Presión máx.. 25 bar | 34.8705
| D.057.10 | Válvula reductora de presión. DN32. 1 1/4". Presión máx.. 25 bar | 44.5515
| D.057.14 | Válvula reductora de presión. DN32. 1 1/4". Presión máx.. 25 bar | 55.314
| D.057.12 | Válvula reductora de presión. DN40. 1 1/2". Presión máx.. 25 bar | 112.0665
| D.057.20 | Válvula reductora de presión. DN50. 2". Presión máx.. 25 bar | 128.478
256 | 1430212 | Válvula reductora de presión. DN63. 2 1/2". Presión máx.. 25 bar | 244.4085
| 1430300 | Válvula reductora de presión. DN75. 3". Presión máx.. 25 bar | 346.1325
| 1430400 | Válvula reductora de presión. DN90. 4". Presión máx.. 25 bar | 861.798
| FV12N | Válvula de llenado sin manómetro. 1/2" M-H | 28.728
| FV12MN | Válvula de llenado con manómetro. 1/2" M-H | 32.3505
| 021055-4.0 | Válvula de sector 3 zonas. Conexión 1/2" H. DN15. Kvs 4,0 | 57.75
| 031055-6.3 | Válvula de sector 3 zonas. Conexión 3/4" H. DN20. Kvs 6,3 | 53.55
| 031055-10 | Válvula de sector 3 zonas. Conexión 3/4" H. DN20. Kvs 10,0 | 52.5
| 041055-16 | Válvula de sector 3 zonas. Conexión 1" H. DN25. Kvs 16,0 | 67.2
| 051055-16 | Válvula de sector 3 zonas. Conexión 1 1/4" H. DN32. Kvs 16,0 | 80.85
| 061055-25 | Válvula de sector 3 zonas. Conexión 1 1/2" H. DN40. Kvs 25,0 | 112.35
| 021055-4.0-NR | Válvula de sector 3 zonas. Conexión 1/2" H. DN15. Kvs 4,0. Kit con servomotor | 153.3
| 031055-6.3-NR | Válvula de sector 3 zonas. Conexión 3/4" H. DN20. Kvs 6,3. Kit con servomotor | 150.15
| 031055-10-NR | Válvula de sector 3 zonas. Conexión 3/4" H. DN20. Kvs 10,0. Kit con servomotor | 149.1
| 041055-16-NR | Válvula de sector 3 zonas. Conexión 1" H. DN25. Kvs 16,0. Kit con servomotor | 162.75
| 051055-16-NR | Válvula de sector 3 zonas. Conexión 1 1/4" H. DN32. Kvs 16,0. Kit con servomotor | 176.4
| 061055-25-NR | Válvula de sector 3 zonas. Conexión 1 1/2" H. DN40. Kvs 25,0. Kit con servomotor | 207.9
| 031056-4.0 | Válvula de sector 3 zonas. Conexión 3/4" M. DN15. Kvs 4,0 | 57.75
| 041056-6.3 | Válvula de sector 3 zonas. Conexión 1" M. DN20. Kvs 6,3 | 53.55
| 041056-10 | Válvula de sector 3 zonas. Conexión 1" M. DN20. Kvs 10,0 | 52.5
| 051056-16 | Válvula de sector 3 zonas. Conexión 1 1/4" M. DN25. Kvs 16,0 | 67.2
| 061056-16 | Válvula de sector 3 zonas. Conexión 1 1/2" M. DN32. Kvs 16,0 | 80.85
| 071056-25 | Válvula de sector 3 zonas. Conexión 2" M. DN40. Kvs 25,0 | 112.35
| 031056-4.0-NR | Válvula de sector 3 zonas. Conexión 3/4" M. DN15. Kvs 4,0. Kit con servomotor | 143.85
| 041056-6.3-NR | Válvula de sector 3 zonas. Conexión 1" M. DN20. Kvs 6,3. Kit con servomotor | 150.15
| 041056-10-NR | Válvula de sector 3 zonas. Conexión 1" M. DN20. Kvs 10,0. Kit con servomotor | 149.1
| 051056-16-NR | Válvula de sector 3 zonas. Conexión 1 1/4" M. DN25. Kvs 16,0. Kit con servomotor | 162.75
| 061056-16-NR | Válvula de sector 3 zonas. Conexión 1 1/2" M. DN32. Kvs 16,0. Kit con servomotor | 176.4
| 071056-25-NR | Válvula de sector 3 zonas. Conexión 2" M. DN40. Kvs 25,0. Kit con servomotor | 207.9
| 021065-4.0 | Válvula de sector 4 zonas. Conexión 1/2" H. DN15. Kvs 4,0 | 61.95
| 031065-6.3 | Válvula de sector 4 zonas. Conexión 3/4" H. DN20. Kvs 6,3 | 56.7
| 041065-14 | Válvula de sector 4 zonas. Conexión 1" H. DN25. Kvs 14,0 | 72.45
| 051065-16 | Válvula de sector 4 zonas. Conexión 1 1/4" H. DN32. Kvs 16,0 | 88.2
| 061065-25 | Válvula de sector 4 zonas. Conexión 1 1/2" H. DN40. Kvs 25,0 | 124.95
| 021065-4.0-NR | Válvula de sector 4 zonas. Conexión 1/2" H. DN15. Kvs 4,0. Kit con servomotor | 157.5
| 031065-6.3-NR | Válvula de sector 4 zonas. Conexión 3/4" H. DN20. Kvs 6,3. Kit con servomotor | 153.3
| 041065-14-NR | Válvula de sector 4 zonas. Conexión 1" H. DN25. Kvs 14,0. Kit con servomotor | 168
| 051065-16-NR | Válvula de sector 4 zonas. Conexión 1 1/4" H. DN32. Kvs 16,1. Kit con servomotor | 184.8
| 061065-25-NR | Válvula de sector 4 zonas. Conexión 1 1/2" H. DN40. Kvs 25,0. Kit con servomotor | 221.55
| 031066-4.0 | Válvula de sector 4 zonas. Conexión 3/4" M. DN15. Kvs 4,0 | 61.95
| 041066-6.3 | Válvula de sector 4 zonas. Conexión 1" M. DN20. Kvs 6,3 | 56.7
| 051066-14 | Válvula de sector 4 zonas. Conexión 1 1/4" M. DN25. Kvs 14,0 | 72.45
| 061066-16 | Válvula de sector 4 zonas. Conexión 1 1/2" M. DN32. Kvs 16,0 | 88.2
| 071066-25 | Válvula de sector 4 zonas. Conexión 2" M. DN40. Kvs 25,0 | 124.95
257
| 031066-4.0-NR | Válvula de sector 4 zonas. Conexión 3/4" M. DN15. Kvs 4,0. Kit con servomotor | 157.5
| 041066-6.3-NR | Válvula de sector 4 zonas. Conexión 1" M. DN20. Kvs 6,3. Kit con servomotor | 153.3
| 051066-14-NR | Válvula de sector 4 zonas. Conexión 1 1/4" M. DN25. Kvs 14,0. Kit con servomotor | 168
| 061066-16-NR | Válvula de sector 4 zonas. Conexión 1 1/2" M. DN32. Kvs 16,0. Kit con servomotor | 184.8
| 071066-25-NR | Válvula de sector 4 zonas. Conexión 2" M. DN40. Kvs 25,0. Kit con servomotor | 221.55
| V21 | Válvula de zona de Latón. 2 vías. 3/4H. Kvs 6 | 14.7
| V21M | Válvula de zona de Latón. 2 vías. 3/4M. Kvs 6 | 13.65
| V22 | Válvula de zona Latón. 2 vías. 1"H. Kvs 10 | 23.1
| V22M | Válvula de zona Latón. 2 vías. 1"M. Kvs 10 | 16.8
| V31 | Válvula de zona de Latón. 3 vías. 3/4H. Kvs 6 | 32.55
| V31M | Válvula de zona de Latón. 3 vías. 3/4M. Kvs 6 | 30.45
| V32 | Válvula de zona Latón. 3 vías. 1"H. Kvs 10 | 39.9
| V32M | Válvula de zona Latón. 3 vías. 1"M. Kvs 10 | 34.65
| V40M | Válvula de zona de Latón. 4 vías. 3/4M. Kvs 6 | 49.35
| V41M | Válvula de zona de Latón. 4 vías. 3/4M. Kvs 10 | 53.025
| V42M | Válvula de zona de Latón. 4 vías. 1M. Kvs 10 | 60.585
| FCAB | Actuador termostático bimetálico con bulbo de 9mm | 29.3685
| FCAM | Actuador eléctrico rápido. 230 V. | 34.23
| W27-215 | Válvula de zona de 2 vías compuerta. 1/2" | 57.75
258 | W27-220 | Válvula de zona de 2 vías compuerta. 3/4" | 56.7
| W27-225 | Válvula de zona de 2 vías compuerta. 1" | 61.95
| W27-315 | Válvula de zona de 3 vías compuerta. 1/2" | 65.1
| W27-320 | Válvula de zona de 3 vías compuerta. 3/4" | 61.95
| W27-325 | Válvula de zona de 3 vías compuerta. 1" | 72.45
| 04746-45 | Válvula anti-condensación de 3 vías. 45ºC. Conexión 1"M. Sin racores | 64.428
| 04746-55 | Válvula anti-condensación de 3 vías. 55ºC. Conexión 1"M. Sin racores | 64.428
| 04746-60 | Válvula anti-condensación de 3 vías. 60ºC. Conexión 1"M. Sin racores | 64.428
| 04746-72 | Válvula anti-condensación de 3 vías. 72ºC. Conexión 1"M. Sin racores | 64.428
| 05746-45 | Válvula anti-condensación de 3 vías. 45ºC. Conexión 1 1/4"M. Sin racores | 88.6095
| 05746-55 | Válvula anti-condensación de 3 vías. 55ºC. Conexión 1 1/4"M. Sin racores | 88.6095
| 05746-60 | Válvula anti-condensación de 3 vías. 60ºC. Conexión 1 1/4"M. Sin racores | 88.6095
| 05746-72 | Válvula anti-condensación de 3 vías. 72ºC. Conexión 1 1/4"M. Sin racores | 88.6095
| 03740-45 | Válvula anti-condensación de 3 vías. 45ºC. Conexión 3/4"H. Sin racores | 64.428
| 03740-55 | Válvula anti-condensación de 3 vías. 55ºC. Conexión 3/4"H. Sin racores | 64.428
| 03740-65 | Válvula anti-condensación de 3 vías. 65ºC. Conexión 3/4"H. Sin racores | 64.428
| 03740-72 | Válvula anti-condensación de 3 vías. 72ºC. Conexión 3/4"H. Sin racores | 64.428
| 04740-45 | Válvula anti-condensación de 3 vías. 45ºC. Conexión 1"H. Sin racores | 88.6095
| 04740-55 | Válvula anti-condensación de 3 vías. 55ºC. Conexión 1"H. Sin racores | 88.6095
| 04740-65 | Válvula anti-condensación de 3 vías. 65ºC. Conexión 1"H. Sin racores | 88.6095
| 04740-72 | Válvula anti-condensación de 3 vías. 72ºC. Conexión 1"H. Sin racores | 88.6095
| 03749-45 | Válvula anti-condensación de 3 vías. 45ºC. Conexión 3/4"M. Con racores | 83.9265
| 03749-55 | Válvula anti-condensación de 3 vías. 55ºC. Conexión 3/4"M. Con racores | 83.9265
| 03749-65 | Válvula anti-condensación de 3 vías. 65ºC. Conexión 3/4"M. Con racores | 83.9265
| 03749-72 | Válvula anti-condensación de 3 vías. 72ºC. Conexión 3/4"M. Con racores | 83.9265
| 04749-45 | Válvula anti-condensación de 3 vías. 45ºC. Conexión 1"M. Con racores | 124.5825
| 04749-55 | Válvula anti-condensación de 3 vías. 55ºC. Conexión 1"M. Con racores | 124.5825
| 04749-65 | Válvula anti-condensación de 3 vías. 65ºC. Conexión 1"M. Con racores | 124.5825
| 04749-72 | Válvula anti-condensación de 3 vías. 72ºC. Conexión 1"M. Con racores | 124.5825
| 04741C-06-45 | Válvula anti-condensación de 3 vías. 45ºC. Conexión 1 1/2"x1" | 72.828
| 04741C-06-55 | Válvula anti-condensación de 3 vías. 55ºC. Conexión 1 1/2"x1" | 72.828
259 | 04741C-06-60 | Válvula anti-condensación de 3 vías. 60ºC. Conexión 1 1/2"x1" | 72.828
| 04741C-06-72 | Válvula anti-condensación de 3 vías. 72ºC. Conexión 1 1/2"x1" | 72.828
| 05741C-07-45 | Válvula anti-condensación de 3 vías. 45ºC. Conexión 2"x1 1/4" | 105.588
| 05741C-07-55 | Válvula anti-condensación de 3 vías. 55ºC. Conexión 2"x1 1/4" | 105.588
| 05741C-07-60 | Válvula anti-condensación de 3 vías. 60ºC. Conexión 2"x1 1/4" | 105.588
| 05741C-07-72 | Válvula anti-condensación de 3 vías. 72ºC. Conexión 2"x1 1/4" | 105.588
260
| YC-1 | Válvula de descarga térmica 97ºC-107ºC. 1/2" | 73.5
| BR-01 | Regulador automático de tiro 30ºC-90ºC. 3/4" | 43.89
| VST30/70 | Válvula seguridad de temperatura regulable 30-70ºC. 1/2" | 41.5275
| 02799 | Válvula mezcladora termostática 30-65ºC. kvs 1,5. Conexión 1/2"M. Con racores | 84.609
| 03799 | Válvula mezcladora termostática 30-65ºC. kvs 2,4. Conexión 3/4"M. Con racores | 104.0865
| 04799 | Válvula mezcladora termostática 30-65ºC. kvs 4,5. Conexión 1"M. Con racores | 291.2175
| 05799 | Válvula mezcladora termostática 30-65ºC. kvs 5,0. Conexión 1 1/4"M. Con racores | 346.857
| 03796 | Válvula mezcladora termostática 30-65ºC. kvs 1,5. Conexión 3/4"M. Sin racores | 72.5445
| 04796 | Válvula mezcladora termostática 30-65ºC. kvs 2,4. Conexión 1"M. Sin racores | 86.226
| 05796 | Válvula mezcladora termostática 30-65ºC. kvs 4,5. Conexión 1 1/4"M. Sin racores | 215.838
| 06796 | Válvula mezcladora termostática 30-65ºC. kvs 5,0. Conexión 1 1/2"M. Sin racores | 252.3675
| T12 | Válvula Mezcladora Termostática 1/2” | 43.3125
| T34 | Válvula Mezcladora Termostática 3/4” | 47.46
| T12R | Válvula Mezcladora Termostática 1/2” con racores | 55.7655
| T34R | Válvula Mezcladora Termostática 3/4” con racores | 61.698
| 03726-1.5 | Válvula mezcladora termostática 35-60ºC. Kvs 1,5. Conexión 3/4"M. Sin racores | 59.85
| 04726-1.8 | Válvula mezcladora termostática 35-60ºC. Kvs 1,8. Conexión 1"M. Sin racores | 59.85
| 04726-3.4 | Válvula mezcladora termostática 35-60ºC. Kvs 3,4. Conexión 1"M. Sin racores | 69.615
| 04766-4.0 | Válvula mezcladora termostática 35-60ºC. Kvs 4,0. Conexión 1"M. Sin racores | 107.415
| 02720-1.5 | Válvula mezcladora termostática 35-60ºC. Kvs 1,5. Conexión 1/2"H. Sin racores | 56.175
| 03720-1.8 | Válvula mezcladora termostática 35-60ºC. Kvs 1,8. Conexión 3/4"H. Sin racores | 56.175
| 03730-4.0 | Válvula mezcladora termostática 35-60ºC. Kvs 4,0. Conexión 3/4"H. Sin racores | 107.415
261
| 03729-3.4 | Válvula mezcladora termostática 35-60ºC. Kvs 3,4. Conexión 3/4" M. Con racores | 92.085
| 03739-4.0 | Válvula mezcladora termostática 35-60ºC. Kvs 4,0. Conexión 3/4". Con racores | 136.29
| 04731C-04-F5-2.5 | Válvula mezcladora termostática 35-60ºC. Kvs 3,4. Conexión 1"M x 1 1/2"TM x 1"M | 99.645
| 04731C-06-F5-4.0 | Válvula mezcladora termostática 35-60ºC. Kvs 4,0. Conexión 1"M x 1 1/2"TM x 1"M | 116.445
| 03776-1.5-S | Válvula mezcladora termostática 30-65ºC. Kvs 1,5. Conexión 3/4""M. Sin racores | 73.5
| 04776-1.7-S | Válvula mezcladora termostática 30-65ºC. Kvs 1,7. Conexión 1"M. Sin racores | 82.95
| 04776-2.4-S | Válvula mezcladora termostática 30-65ºC. Kvs 2,4. Conexión 1"M. Sin racores | 92.4
| 03776C-1.5-S | Válvula mezcladora termostática 30-65ºC. Kvs 1,5. Conexión 3/4"M. Sin racores. Sin cabezal numerado | 63
| 04776C-1.7-S | Válvula mezcladora termostática 30-65ºC. Kvs 1,7. Conexión 1"M. Sin racores. Sin cabezal numerado | 66.15
| 02779-1.5-S | Válvula mezcladora termostática 30-65ºC. Kvs 1,5. Conexión 1/2"M. Con racores | 95.55
| 03779-1.7-S | Válvula mezcladora termostática 30-65ºC. Kvs 1,7. Conexión 3/4"M. Con racores | 111.3
| 03779-2.4-S | Válvula mezcladora termostática 30-65ºC. Kvs 2,4. Conexión 3/4"M. Con racores | 121.8
| 03789-1.7-S | Válvula desviadora temperatura fija 48ºC. Kvs 1,7. Conexión 3/4"M. Con racores | 101.85
| 04786-1.7-S | Válvula desviadora temperatura fija 48ºC. Kvs 1,7. Conexión 1"M. Sin racores | 71.4
262 | 03789R-3854-3.5 | Válvula desviadora temperatura variable 38-54ºC. Kvs 3,5. Conexión 3/4"M. . Con racores | 144.9
| 04786R-3854-3.5 | Válvula desviadora temperatura variable 38-54ºC. Kvs 3,5. Conexión 1"M. Sin racores | 121.8
| 103685-1.2 | Kit solar by pass temperatura fija 35-60ºC. Kvs 1.7. 3/4" macho | 221.55
| 103736-1.7 | Kit solar by pass temperatura regulable 35-60ºC. Kvs 1.7. 3/4" macho | 294
| KRMC12V | Kit racor móvil con válvula de retención. Cromado. 1/2" x 3/4" | 8.8935
| KRMC34V | Kit racor móvil con válvula de retención. Cromado. 3/4" x 1" | 10.7625
| KRMC12 | Kit racor móvil sin válvula de retención. Cromado. 1/2" x 3/4" | 3.8115
| KRMC34 | Kit racor móvil sin válvula de retención. Cromado. 3/4" x 1" | 5.5755
| DBOI02S/SET | Kit racor móvil con válvula de retención. 1/2" x 3/4" | 9.0615
| DBOI03S/SET | Kit racor móvil con válvula de retención. 3/4" x 1" | 10.983
| DBOI02/SET | Kit racor móvil sin válvula de retención. 1/2" x 3/4" | 3.8325
| DBOI03/SET | Kit racor móvil sin válvula de retención. 3/4" x 1" | 5.859
| FL34 | Caudalímetro 3/4"M | 21.441
| FL1 | Caudalímetro 1"M | 30.66
| FL34M | Caudalímetro 3/4"M*1/2"F | 27.426
| FL1M | Caudalímetro 1"M*3/4"F | 38.073
| 03654DN15xx | Caudalímetro M-M. DN15. 3/4". Regulación 8-28 l/min | 37.4115
| 04654DN15xx | Caudalímetro M-M. DN15. 1". Regulación 8-28 l/min | 38.64
| 04654DN20xx | Caudalímetro M-M. DN20. 1". Regulación 5-42 l/min | 58.233
| 05654DN20xx | Caudalímetro M-M. DN20. 1 1/4". Regulación 5-42 l/min | 60.207
263 | 06654DN20xx | Caudalímetro M-M. DN20. 1 1/2". Regulación 5-42 l/min | 75.3375
| 03654DN15P-xx | Caudalímetro M-TM. DN15. 3/4". Regulación 8-28 l/min | 40.3935
| 04654DN15P-xx | Caudalímetro M-TM. DN15. 1". Regulación 8-28 l/min | 41.1075
| 05654DN20P-xx | Caudalímetro M-TM. DN20. 1 1/4". Regulación 5-42 l/min | 65.205
| 06654DN20P-xx | Caudalímetro M-TM. DN20. 1 1/2". Regulación 5-42 l/min | 72.1875
| WPR-90CK | Termostato seguridad doble regulación 1/2" Temperatura. 0ºC a 90ºC | 41.85
266
| WPR-90GA | Termostato seguridad con vaina de inmersión 1/2" Temperatura. 0ºC a 90ºC | 16.905
| WPR-90GC | Termostato seguridad con vaina capilar 1/2" Temperatura. 0ºC a 90ºC | 21.063
| TSC | Termostato seguridad de contacto de 0ª a 90ª | 13.692
| E5ASH18 | Intercambiador soldado de 18 placas | 133.35
| E5ASH24 | Intercambiador soldado de 24 placas | 196.35
| E5ASH40 | Intercambiador soldado de 40 placas | 326.55
| 12A-14 | Intercambiador de calor de placas soldadas Inox 304. Salida Primario 3/4M y Secundario 1/2"M | 54.6
| 12A-18 | Intercambiador de calor de placas soldada Inox 304. Salida Primario 3/4"M y Secundario 3/4"M | 64.05
| 12A-24 | Intercambiador de calor de placas soldada Inox 304 Salida Primario 3/4"M y Secundario 3/4"M | 77.7
| 12A-40 | Intercambiador de calor de placas soldada Inox 304 Salida Primario 3/4"M y Secundario 3/4"M | 114.45
| 27A-30 | Intercambiador de calor de placas soldada B3-27A-30 Inox 316 Salidas de 1" | 307.65
| 27A-40 | Intercambiador de calor de placas soldada B3-27A-40 Inox 316 Salidas de 1" | 373.8
| 63A-50 | Intercambiador de calor de placas soldada B3-63A-50 Inox 316 Salidas de 1" 1/4 | 964.95
| 63A-60 | Intercambiador de calor de placas soldada B3-63A-60 Inox 316 Salidas de 1" 1/4 | 1220.1
| 63A-80 | Intercambiador de calor de placas soldada B3-63A-80 Inox 316 Salidas de 1" 1/4 | 1477.35
| S.030.09 | Intercambiador modular 9 placas | 735
| S.030.15 | Intercambiador modular 15 placas | 862.05
| S.030.21 | Intercambiador modular 21 placas | 937.65
| S.030.25 | Intercambiador modular 25 placas | 987
268 | S.030.31 | Intercambiador modular 31 placas | 1056.3
| S.030.37 | Intercambiador modular 37 placas | 1130.85
| S.030.41 | Intercambiador modular 41 placas | 1174.95
| S.030.49 | Intercambiador modular 49 placas | 1274.7
| S.030.57 | Intercambiador modular 57 placas | 1368.15
| S.030.61 | Intercambiador modular 61 placas | 1413.3
| ATS-81CU | Disipador activo - Aerotermo cobre 5,6Kw | 639.45
| ATS-171CU | Disipador activo - Aerotermo cobre 12,2Kw | 713.3175
| ATS-241CU | Disipador activo - Aerotermo cobre 17,7Kw | 851.13
| ATS-391CU | Disipador activo - Aerotermo cobre 32,8Kw | 1340.64
| ATS-501CU | Disipador activo - Aerotermo cobre 41,3Kw | 1486.17
| ATS-551CU | Disipador activo - Aerotermo cobre 51,4Kw | 1791.5625
| ATS-671CU | Disipador activo - Aerotermo cobre 57,2Kw | 2026.395
269 | AMS-831CU | Disipador activo - Aerotermo cobre 79,9Kw | 3027.465
| AMS-1002CU | Disipador activo - Aerotermo cobre 101Kw | 3513.6675
| AMS-1151CU | Disipador activo - Aerotermo cobre 116Kw | 3852.135
| AMS-1681CU | Disipador activo - Aerotermo cobre 159Kw | 6409.935
| AMS-2171CU | Disipador activo - Aerotermo cobre 201Kw | 6634.845
| AMS-2402CU | Disipador activo - Aerotermo cobre 226Kw | 7677.81
| ATC-12-MF | Disipador activo - Aerotermo calefacción 16,1Kw | 709.8
| ATC-13-MF | Disipador activo - Aerotermo calefacción 19,8Kw | 757.05
| ATC-14-MF | Disipador activo - Aerotermo calefacción 22,2Kw | 790.65
| ATC-22-MF | Disipador activo - Aerotermo calefacción 32,2Kw | 1099.35
| ATC-23-MF | Disipador activo - Aerotermo calefacción 39,8Kw | 1157.1
| ATC-24-MF | Disipador activo - Aerotermo calefacción 44,2Kw | 1228.5
| ATC-32-MF | Disipador activo - Aerotermo calefacción 50,7Kw | 1324.05
| ATC-33-MF | Disipador activo - Aerotermo calefacción 62,8Kw | 1477.35
| ATC-34-MF | Disipador activo - Aerotermo calefacción 69,9Kw | 1537.2
| ATC-42-MF | Disipador activo - Aerotermo calefacción 90,6Kw | 2000.25
| ATC-43-MF | Disipador activo - Aerotermo calefacción 120,2Kw | 2243.85
| ATC-44-MF | Disipador activo - Aerotermo calefacción 137,0Kw | 2450.7
| ATC-12-TF | Disipador activo - Aerotermo calefacción 16,3Kw | 718.2
| ATC-13-TF | Disipador activo - Aerotermo calefacción 20,8Kw | 765.45
| ATC-14-TF | Disipador activo - Aerotermo calefacción 23,2Kw | 799.05
| ATC-22-TF | Disipador activo - Aerotermo calefacción 31,1Kw | 1053.15
| ATC-23-TF | Disipador activo - Aerotermo calefacción 38,1Kw | 1109.85
| ATC-24-TF | Disipador activo - Aerotermo calefacción 42,4Kw | 1182.3
| ATC-32-TF | Disipador activo - Aerotermo calefacción 50,1Kw | 1316.7
| ATC-33-TF | Disipador activo - Aerotermo calefacción 62,8Kw | 1470
| ATC-34-TF | Disipador activo - Aerotermo calefacción 70,0Kw | 1530.9
| ATC-42-TF | Disipador activo - Aerotermo calefacción 97,3Kw | 1884.75
| ATC-43-TF | Disipador activo - Aerotermo calefacción 120,2Kw | 2128.35
| ATC-44-TF | Disipador activo - Aerotermo calefacción 145,0Kw | 2335.2
270 | ATC-315BR | Disipador activo - Aerotermo climatización solo calor Baja sonoridad 9,4Kw | 1019.55
| ATC-355BR | Disipador activo - Aerotermo climatización solo calor Baja sonoridad 12,3Kw | 1237.95
| ATC-400BR | Disipador activo - Aerotermo climatización solo calor Baja sonoridad15Kw | 1368.15
| ATC-402BR | Disipador activo - Aerotermo climatización solo calor Baja sonoridad 17,2Kw | 1368.15
| ATC-450BR | Disipador activo - Aerotermo climatización solo calor Baja sonoridad 28,8Kw | 1764
| ATC-500BR | Disipador activo - Aerotermo climatización solo calor Baja sonoridad 39,6Kw | 2157.75
| TB58P | Toallero - Radiador Blanco Recto. 500 x 800 mm | 61.0365
| TB511P | Toallero - Radiador Blanco Recto. 500 x 1.100 mm | 82.173
| TB514P | Toallero - Radiador Blanco Recto. 500 x 1.400 mm | 110.607
| TC58P | Toallero - Radiador Cromo Recto. 500 x 800 mm | 88.746
| TC511P | Toallero - Radiador Cromo Recto. 500 x 1.100 mm | 101.5245
| TC514P | Toallero - Radiador Cromo Recto. 500 x 1.400 mm | 152.523
| TB58C | Toallero - Radiador Blanco Curvo. 500 x 800 mm | 68.2605
| TB511C | Toallero - Radiador Blanco Curvo. 500 x 1.100 mm | 91.9695
| TB514C | Toallero - Radiador Blanco Curvo. 500 x 1.400 mm | 123.858
| TC58C | Toallero - Radiador Cromo Curvo. 500 x 800 mm | 99.372
| TC511C | Toallero - Radiador Cromo Curvo. 500 x 1.100 mm | 113.7045
| TC514C | Toallero - Radiador Cromo Curvo. 500 x 1.400 mm | 170.562
| TB58PE | Toallero - Radiador Blanco Recto. 500 x 800 mm. Regulación eléctrica 300W | 109.767
| TB511PE | Toallero - Radiador Blanco Recto. 500 x 1.100 mm. Regulación eléctrica 300W | 131.0295
| TB514PE | Toallero - Radiador Blanco Recto. 500 x 1.400 mm. Regulación eléctrica 300W | 159.453
| TC58PE | Toallero - Radiador Cromo Recto. 500 x 800 mm. Regulación eléctrica 300W | 141.54
| TC511PE | Toallero - Radiador Cromo Recto. 500 x 1.100 mm. Regulación eléctrica 300W | 153.846
| TC514PE | Toallero - Radiador Cromo Recto. 500 x 1.400 mm. Regulación eléctrica 300W | 204.603
| TB58CE | Toallero - Radiador Blanco Curvo. 500 x 800 mm. Regulación eléctrica 300W | 117.054
| TB511CE | Toallero - Radiador Blanco Curvo. 500 x 1.100 mm. Regulación eléctrica 300W | 141.6555
| TB514CE | Toallero - Radiador Blanco Curvo. 500 x 1.400 mm. Regulación eléctrica 300W | 172.599
| TC58CE | Toallero - Radiador Cromo Curvo. 500 x 800 mm. Regulación eléctrica 300W | 151.6935
| TC511CE | Toallero - Radiador Cromo Curvo. 500 x 1.100 mm. Regulación eléctrica 300W | 166.026
| TC514CE | Toallero - Radiador Cromo Curvo. 500 x 1.400 mm. Regulación eléctrica 300W | 222.7575
| TB58PT | Toallero - Radiador Blanco Recto. 500 x 800 mm. Regulación eléctrica 500W + Termostato | 145.1205
| TB511PT | Toallero - Radiador Blanco Recto. 500 x 1.100 mm. Regulación eléctrica 500W + Termostato | 166.026
| TB514PT | Toallero - Radiador Blanco Recto. 500 x 1.400 mm. Regulación eléctrica 500W + Termostato | 194.691
| TC58PT | Toallero - Radiador Cromo Recto. 500 x 800 mm. Regulación eléctrica 500W + Termostato | 175.581
| TC511PT | Toallero - Radiador Cromo Recto. 500 x 1.100 mm. Regulación eléctrica 500W + Termostato | 188.7165
| TC514PT | Toallero - Radiador Cromo Recto. 500 x 1.400 mm. Regulación eléctrica 500W + Termostato | 240.0825
271 | TB58CT | Toallero - Radiador Blanco Curvo. 500 x 800 mm. Regulación eléctrica 500W + Termostato | 151.6935
| TB511CT | Toallero - Radiador Blanco Curvo. 500 x 1.100 mm. Regulación eléctrica 500W + Termostato | 175.581
| TB514CT | Toallero - Radiador Blanco Curvo. 500 x 1.400 mm. Regulación eléctrica 500W + Termostato | 207.8265
| TC58CT | Toallero - Radiador Cromo Curvo. 500 x 800 mm. Regulación eléctrica 500W + Termostato | 187.5195
| TC511CT | Toallero - Radiador Cromo Curvo. 500 x 1.100 mm. Regulación eléctrica 500W + Termostato | 200.6655
| TC514CT | Toallero - Radiador Cromo Curvo. 500 x 1.400 mm. Regulación eléctrica 500W + Termostato | 257.9955
| LT90300 | Resistencia PTC 300W - Color Blanco | 48.531
| LT95453 | Resistencia PTC 300W - Color Cromo | 51.975
| LT66230 | Resistencia + termostato 500W - Color Blanco | 83.055
| LT66247 | Resistencia + termostato 500W - Color Cromo | 86.6145
| YK245J | Válvula 16 x ½” M | 7.6335
| YK247J | Válvula ½”H x ½”M | 5.355
| YK246J | Detentor 16 x ½” M | 7.1505
| YK248J | Detentor ½”H x ½”M | 4.8195
| YK101DJ | Válvula termostática 16 x ½” M | 10.4895
| YK101J | Válvula termostática ½”H x ½”M | 8.274
| YK245J-YK246J | Válvula + Detentor ½”H x ½”M | 14.7735
| YK247J-YK248J | Válvula + Detentor ½”H x ½”M | 10.164
| YK101DJ-YK246J | Válvula termostática + Detentor 16 x ½” M | 17.6295
| YK101J-YK248J | Válvula termostática + Detentor ½”H x ½”M | 13.083
| YK301 | Actuador termostático. Color blanco | 8.7255
272 | YK301C | Actuador termostático. Color Cromo | 10.206
| 9597-T1 | Válvula + Detentor 16 x 1/2"M + Actuador termostático Blanco. Incluye racor | 27.426
| 9597-T1D | Válvula + Detentor 16 x 1/2"M + Actuador termostático Cromo. Incluye racor | 28.5285
| 9496-T1 | Válvula + Detentor 12"H x 1/2"M + Actuador termostático Blanco | 20.727
| 9496-T1D | Válvula + Detentor 12"H x 1/2"M + Actuador termostático Cromo | 24.192
| RS15/7EAY | Bomba de Alta Eficiencia híbrida con señal PWM. 1". 130mm. 7mca. Sin racores | 136.5
| RS15/7EAYR | Bomba de Alta Eficiencia híbrida con señal PWM. 1". 130mm. 7mca. | 142.8
| RS25/7EAY | Bomba de Alta Eficiencia híbrida con señal PWM. 1 1/2". 180mm. 7mca. Sin racores | 137.55
| RS25/7EAYR | Bomba de Alta Eficiencia híbrida con señal PWM. 1 1/2". 180mm. 7mca. | 145.95
| RS32/7EAY | Bomba de Alta Eficiencia híbrida con señal PWM. 1 1/2". 180mm. 7mca. Sin racores | 158.55
| RS32/7EAYR | Bomba de Alta Eficiencia híbrida con señal PWM. 1 1/2". 180mm. 7mca. | 169.05
| RS25/8EAYW | Bomba de Alta Eficiencia híbrida con señal PWM. 1 1/2". 180mm. 7mca. Sin racores | 163.8
| RS25/8EAYWR | Bomba de Alta Eficiencia híbrida con señal PWM. 1 1/2". 180mm. 7mca. | 172.2
| RS32/8EAYW | Bomba de Alta Eficiencia híbrida con señal PWM. 2". 180mm. 7mca. Sin racores | 176.4
| RS32/8EAYWR | Bomba de Alta Eficiencia híbrida con señal PWM. 2". 130mm. 7mca. | 189
| RS25/10EAW | Bomba de Alta Eficiencia híbrida con señal PWM. 11/2". 180mm. 7mca. Sin racores | 239.4
| RS25/10EAWR | Bomba de Alta Eficiencia híbrida con señal PWM. 11/2". 180mm. 7mca. | 247.8
| RS25/12AEW | Bomba de Alta Eficiencia híbrida con señal PWM. 11/2". 180mm. 7mca. Sin racores | 257.25
| RS25/12AEWR | Bomba de Alta Eficiencia híbrida con señal PWM. 11/2". 180mm. 7mca. | 265.65
| RS25/15EAW | Bomba de Alta Eficiencia híbrida con señal PWM. 11/2". 180mm. 7mca. Sin racores | 276.15
| RS25/15AEAR | Bomba de Alta Eficiencia híbrida con señal PWM. 11/2". 180mm. 7mca. | 284.55
| RS25/18/EAW | Bomba de Alta Eficiencia híbrida con señal PWM. 11/2". 180mm. 7mca. Sin racores | 294
| RS25/18/EAWR | Bomba de Alta Eficiencia híbrida con señal PWM. 11/2". 180mm. 7mca. | 302.4
| RS32/10EAW | Bomba de Alta Eficiencia híbrida con señal PWM. 2". 180mm. 7mca. Sin racores | 252
| RS32/10EAWR | Bomba de Alta Eficiencia híbrida con señal PWM. 2". 180mm. 7mca. | 264.6
| RS32/12EAW | Bomba de Alta Eficiencia híbrida con señal PWM. 2". 180mm. 7mca. Sin racores | 269.85
| RS32/12EAWR | Bomba de Alta Eficiencia híbrida con señal PWM. 2". 180mm. 7mca. | 282.45
| RS23/15EAW | Bomba de Alta Eficiencia híbrida con señal PWM. 2". 180mm. 7mca. Sin racores | 288.75
| RS23/15EAWR | Bomba de Alta Eficiencia híbrida con señal PWM. 2". 180mm. 7mca. | 301.35
| RS32/18EAW | Bomba de Alta Eficiencia híbrida con señal PWM. 2". 180mm. 7mca. Sin racores | 306.6
273 | RS32/18EAWR | Bomba de Alta Eficiencia híbrida con señal PWM. 2". 180mm. 7mca. | 319.2
| RS12/1.2EM | Bomba alta eficiencia para ACS 1/2". 103mm. | 152.25
| RS12/1.2EMB | Bomba alta eficiencia para ACS 1/2". 103mm. | 173.25
| ACS15/6EAK3 | Bomba de alta eficiencia para ACS 1" | 172.2
| FAPM32/8T1 | Bomba de Alta Eficiencia híbrida con señal PWM. 2". 180mm. 8mca. Sin racores | 147
| FAPM15/8T1 | Bomba de Alta Eficiencia híbrida con señal PWM. 1". 130mm. 8mca. Sin racores | 143.85
274 | FAPM25/10 | Bomba alta eficiencia calefacción/climatización 1 1/2". 180mm. 10mca. Sin racores | 183.75
| FAPM32/10 | Bomba alta eficiencia calefacción/climatización 2". 180mm. 10mca. Sin racores | 186.9
| FAPM25/12 | Bomba alta eficiencia calefacción/climatización 1 1/2". 180mm. 12mca. Sin racores | 190.05
| FAPM32/12 | Bomba alta eficiencia calefacción/climatización 2". 180mm. 12mca. Sin racores | 193.2
| FLPA32/8P | Bomba de Alta Eficiencia calefacción/climatización. 2". 180mm. 8mca. Sin racores | 153.3
| PARA15/6SC | Bomba Wilo alta eficiencia calefacción/climatización SC 15/6. 1". 130mm. 6mca. | 216.3
| PARA15/8SC | Bomba Wilo alta eficiencia calefacción/climatización SC 15/8. 1". 130mm. 8ca. | 235.2
| PARA25/6SC | Bomba Wilo alta eficiencia calefacción/climatización SC 25/6. 1 1/2". 180mm. 6mca. | 216.3
| PARA25/8SC | Bomba Wilo alta eficiencia calefacción/climatización SC 25/8. 1 1/2". 180mm. 8mca. | 235.2
| PARA30/8SC | Bomba Wilo alta eficiencia calefacción/climatización SC 30/8. 2". 180mm. 8mca. | 260.4
| MAXO30/8-21 | Bomba Wilo alta eficiencia calefacción/climatización Maxo 30/8-F21. 2". 180mm. 8mca. | 719.25
| STRATOS25/12 | Bomba Wilo alta eficiencia calefacción/climatización Stratos 25/1-12-T10. 1 1/2". 180mm. 12mca. | 719.25
| PST15/6 | Bomba Wilo alta eficiencia Solar Para ST15/6 iPWM 1". 130mm | 228.9
| PSTH15/8 | Bomba alta eficiencia Hibrida Wilo Para STG25/8 iPWM 1". 130mm | 276.15
| PST15/13 | Bomba Wilo alta eficiencia Solar Para ST25/8 iPWM 1". 130mm | 257.25
275 | PST25/6 | Bomba Wilo alta eficiencia Solar Para ST25/76 iPWM 1 1/2". 180mm | 235.2
| PST25/8 | Bomba Wilo alta eficiencia Solar Para ST25/8 iPWM 1 1/2". 180mm | 282.45
| MAXO25/8-2 | Bomba Wilo alta eficiencia calefacción/climatización Maxo 25/8-F2. 1 1/2". 180mm. 8mca. | 731.85
| MAXO25/8-2P | Bomba Wilo alta eficiencia calefacción/climatización Maxo 25/8-F2 con PWM. 1 1/2". 180mm. 8mca. | 740.25
| MAXO30/8-2 | Bomba Wilo alta eficiencia calefacción/climatización Maxo 25(30)/8-F2 (adaptador 2"). 180mm. 8mca. | 752.85
| MAXO25/10 | Bomba Wilo alta eficiencia calefacción/climatización Maxo 25/10. 1 1/2". 180mm. 10mca. | 781.85
| GH15/7 | Bombas grundfos climatización UPM3 Hybrid 15-70 | 223.65
| GH15-25/7-3 | Bombas grundfos climatización UPM3 Hybrid 15(22)-70-3 | 234.15
| GA25/7 | Bombas grundfos climatización UPM3 Auto 25-70 | 195.3
276 | GH15-25/7 | Bombas grundfos climatización UPM3 Hybrid 15(25)-70 | 244.65
| G4XL25 | Bombas grundfos climatización UPM4XL 25-90 | 202.65
| G4XL25-32 | Bombas grundfos climatización UPM4XL 25(32)-90 | 213.15
| GS15/7 | Bombas grundfos solar UPM3 Solar 15-70 | 201.6
| GH15/7 | Bombas grundfos solar UPM3 Hybrid 15-70 | 223.65
| GH15-25/7-3 | Bombas grundfos solar UPM3 Hybrid 15(25)-70-3 | 234.15
| EVO15/7 | Bomba DAB alta eficiencia calefacción/climatización Evosta 2 15-75. 1". 130mm. 7,5mca. | 172.2
| EVO25/7 | Bomba DAB alta eficiencia calefacción/climatización Evosta 2 25-70. 1 1/2". 180mm. 7,5mca. | 175.35
| EVOS15/14 | Bomba DAB alta eficiencia Solar Evosta 2 SOL 15/14.5. 1". 130mm. 14,5mca. | 221.55
| EVOS15/14P | Bomba DAB alta eficiencia Solar con señal PWM Evosta 2 SOL 15/14.5 PWM. 1". 130mm. 14,5mca. | 223.65
| RB1 | Racor acero conexión 1” tuerca móvil x ¾" macho | 3.15
| RB112 | RB112 Racor acero conexión 1 ½” tuerca móvil x 1" hembra | 4.2
| RB2 | Racor acero conexión 2” tuerca móvil x 1" hembra | 6.3
277 | RB1L | Racor latón conexión 1" tuerca móvil x 3/4" macho | 4.725
| RB112L | Racor latón conexión 1 1/2" tuerca móvil x 1" hembra | 8.4
| RB2L | Racor latón conexión 2" tuerca móvil x 1 1/4" hembra | 14.175
| ADAP112 | Adaptador 1"H* 1 1/2"M de 130 mm a 180 mm | 16.8
| TABA12 | Tuerca adaptadora aumento 1" a 1 1/2" | 9.45
| TABA2 | Tuerca adaptadora aumento 1 1/2" a 2" | 12.6
278 | VDP12 | Válvula de presión diferencial 1/2" x 3/4" TM | 40.6035
| VDP15 | Válvula de presión diferencial 15" x 3/4" TM | 40.6035
| VDP34 | Válvula de presión diferencial 3/4" x 3/4" TM | 40.6035
| AH04791 | Válvula de seguridad anti-hielo 1" M | 68.25
| AH05791 | Válvula de seguridad anti-hielo 1 1/4" M | 69.3
| AH06791 | Válvula de seguridad anti-hielo 1 1/2" M | 74.55
| DMH20N | Desfangadores Magnético de plástico con tapa en latón y filtro INOX. Imán de Neodimio de 11000 Gauss. Conexión ¾”. | 42
279 | DMH20M | Desfangadores Magnético con cuerpo hecho en latón y filtro INOX. Imán de Neodimio de 11000 Gauss .Conexión ¾”. | 50.4
| DM20VN | Desfangador Magnético de plástico y filtro INOX. Imán de Neodimio de 11000 Gauss. Conexión ¾”. | 78.75
| DM25VN | Desfangador Magnético de plástico y filtro INOX. Imán de Neodimio de 11000 Gauss. Conexión 1”. | 79.8
| DMME20V | Desfangadores Magnético de latón. Filtro fabricado en acero Inoxidable. Espiral en PA66-GF30 . Imán 11000 Gauss. Conexión ¾”. | 91.35
| DMME25V | Desfangadores Magnético de latón. Filtro fabricado en acero Inoxidable. Espiral en PA66-GF30 . Imán 11000 Gauss. Conexión 1" | 93.45
| DMMP20V | Desfangadores Magnético de latón. Filtro Malla en cobre. Imán 10000 Gauss. Conexión ¾”. | 88.2
| DMMP25V | Desfangadores Magnético de latón. Filtro Malla en cobre. Imán 10000 Gauss. Conexión 1" | 89.25
| DMTG32 | Desfangador magnético latón gran caudal. Conexión 1 1/4" | 94.5
| DMTG40 | Desfangador magnético latón gran caudal. Conexión 1 1/2" | 98.7
| DML14 | Desfangadores Magnético de latón. 1 1/4" | 171.15
282 | DML12 | Desfangadores Magnético de latón. 1 1/2" | 171.15
| FDPF20 | Filtro de polifosfatos. Conexión G1/2". 1 cartucho incluido. | 34.65
| R-FDPF | Recambio filtro de polifosfatos. | 3.15
| CAPÍTULO 14 | FAN COIL Y COMPONENETES
283 | Código | Descripción | PVP 2026
| MFP34WAB | Fan Coil conducto 50Pa. 2,15kW. | 241.5
| MFP51WAB | Fan Coil conducto 50Pa. 3,20kW. | 289.8
| MFP68WAB | Fan Coil conducto 50Pa. 4,00 kW. | 307.65
284 | MFP85WAB | Fan Coil conducto 50Pa. 5,00 kW. | 325.5
| MFP136WAB | Fan Coil conducto 50Pa. 8,00 kW. | 532.35
| MFP34WAB-E | Fan Coil conducto 50Pa de alta eficiencia EC 0-10v. 2,15kW. | 336
| MFP51WAB-E | Fan Coil conducto 50Pa de alta eficiencia EC 0-10v. 3,20kW. | 383.25
| MFP68WAB-E | Fan Coil conducto 50Pa de alta eficiencia EC 0-10v. 4,00kW. | 397.95
| MFP102WAB-E | Fan Coil conducto 50Pa de alta eficiencia EC 0-10v. 8,00kW. | 459.9
| FC130FXCH | Fan Coil conducto 75Pa. 1,5 kW. | 315
| FC230FXCH | Fan Coil conducto 75Pa. 2,0 kW. | 336
| FC330FXCH | Fan Coil conducto 75Pa. 2,53 kW. | 337.05
| FC430FXCH | Fan Coil conducto 75Pa. 3,02 kW. | 381.15
| FC530FXCH | Fan Coil conducto 75Pa.3,75 kW. | 410.55
| FC630FXCH | Fan Coil conducto 75Pa. 4,25 kW. | 469.35
| FC730FXCH | Fan Coil conducto 75Pa. 5,52 kW. | 529.2
| FC830FXCH | Fan Coil conducto 75Pa. 6,42 kW. | 585.9
| FC930FXCH | Fan Coil conducto 75Pa. 7,53 kW. | 625.8
| FC1030FXCH | Fan Coil conducto 75Pa. 9,02 kW. | 678.3
| FC1130FXCH | Fan Coil conducto 75Pa. 8,99 kW. | 804.3
| FC1230FXCH | Fan Coil conducto 75Pa. 10,04 kW. | 896.7
| FC130FXHA | Fan Coil techo con carcasa 75Pa. 1,5 kW. | 413.7
| FC230FXHA | Fan Coil techo con carcasa 75Pa. 2,0 kW. | 435.75
| FC330FXHA | Fan Coil techo con carcasa 75Pa. 2,53 kW. | 454.65
| FC430FXHA | Fan Coil techo con carcasa 75Pa. 3,02 kW. | 497.7
| FC530FXHA | Fan Coil techo con carcasa 75Pa.3,75 kW. | 539.7
| FC630FXHA | Fan Coil techo con carcasa 75Pa. 4,25 kW. | 599.55
| FC730FXHA | Fan Coil techo con carcasa 75Pa. 5,52 kW. | 674.1
| FC830FXHA | Fan Coil techo con carcasa 75Pa. 6,42 kW. | 728.7
| FC930FXHA | Fan Coil techo con carcasa 75Pa. 7,53 kW. | 785.4
| FC1030FXHA | Fan Coil techo con carcasa 75Pa. 9,02 kW. | 837.9
| FC1130FXHA | Fan Coil techo con carcasa 75Pa. 8,89 kW. | 978.6
| FC1230FXHA | Fan Coil techo con carcasa 75Pa. 10,04 kW. | 1072.05
| FC130FXECH | Fan Coil conducto 75Pa. 1,5 kW. Alta eficiencia | 460.95
| FC230FXECH | Fan Coil conducto 75Pa. 2,0 kW. Alta eficiencia | 481.95
| FC330FXECH | Fan Coil conducto 75Pa. 2,53 kW. Alta eficiencia | 483
| FC430FXECH | Fan Coil conducto 75Pa. 3,02 kW. Alta eficiencia | 527.1
| FC530FXECH | Fan Coil conducto 75Pa.3,75 kW. Alta eficiencia | 556.5
| FC630FXECH | Fan Coil conducto 75Pa. 4,25 kW. Alta eficiencia | 615.3
| FC730FXECH | Fan Coil conducto 75Pa. 5,52 kW. Alta eficiencia | 675.15
| FC830FXECH | Fan Coil conducto 75Pa. 6,42 kW. Alta eficiencia | 731.85
| FC930FXECH | Fan Coil conducto 75Pa. 7,53 kW. Alta eficiencia | 771.75
| FC1030FXECH | Fan Coil conducto 75Pa. 9,02 kW. Alta eficiencia | 825.3
| FC1130FXECH | Fan Coil conducto 75Pa. 9,28 kW. Alta eficiencia | 1071
| FC1230FXECH | Fan Coil conducto 75Pa.10,36 kW. Alta eficiencia | 1162.35
| FC130FXEHA | Fan Coil techo con carcasa 75Pa. 1,5 kW. Alta eficiencia | 561.75
| FC230FXEHA | Fan Coil techo con carcasa 75Pa. 2,0 kW. Alta eficiencia | 582.75
| FC330FXEHA | Fan Coil techo con carcasa 75Pa. 2,53 kW. Alta eficiencia | 601.65
| FC430FXEHA | Fan Coil techo con carcasa 75Pa. 3,02 kW. Alta eficiencia | 644.7
| FC530FXEHA | Fan Coil techo con carcasa 75Pa.3,75 kW. Alta eficiencia | 687.75
286 | FC630FXEHA | Fan Coil techo con carcasa 75Pa. 4,25 kW. Alta eficiencia | 746.55
| FC730FXEHA | Fan Coil techo con carcasa 75Pa. 5,52 kW. Alta eficiencia | 821.1
| FC830FXEHA | Fan Coil techo con carcasa 75Pa. 6,42 kW. Alta eficiencia | 876.75
| FC930FXEHA | Fan Coil techo con carcasa 75Pa. 7,53 kW. Alta eficiencia | 933.45
| FC1030FXEHA | Fan Coil techo con carcasa 75Pa. 9,02 kW. Alta eficiencia | 984.9
| FC1130FXEHA | Fan Coil techo con carcasa 75Pa. 9,28 kW. Alta eficiencia | 1245.3
| FC1230FXEHA | Fan Coil techo con carcasa 75Pa. 10,36 kW. Alta eficiencia | 1338.75
| FC120TX | Fan Coil conducto 100Pa. 6,01 kW. | 770.7
| FC130TX | Fan Coil conducto 100Pa. 7,48 kW. | 843.15
| FC140TX | Fan Coil conducto 100Pa. 8,59 kW. | 911.4
| FC220TX | Fan Coil conducto 100Pa. 10,30 kW. | 1138.2
| FC230TX | Fan Coil conducto 100Pa. 12,90 kW. | 1234.8
| FC240TX | Fan Coil conducto 100Pa. 15,00 kW. | 1320.9
| FC320TX | Fan Coil conducto 100Pa. 13,60 kW. | 1536.15
| FC330TX | Fan Coil conducto 100Pa. 17,20 kW. | 1702.05
| FC340TX | Fan Coil conducto 100Pa. 20,20 kW. | 1917.3
288
| FC121TX | Fan Coil conducto 100Pa. 5,83 kW. 4 tubos | 960.75
| FC131TX | Fan Coil conducto 100Pa. 7,22 kW. 4 tubos | 1036.35
| FC221TX | Fan Coil conducto 100Pa. 9,96 kW. 4 tubos | 1400.7
| FC231TX | Fan Coil conducto 100Pa.12,40 kW. 4 tubos | 1477.35
| FC321TX | Fan Coil conducto 100Pa. 13,20 kW. 4 tubos | 1855.35
| FC331TX | Fan Coil conducto 100Pa. 16,60 kW. 4 tubos | 2023.35
| FC120TY | Fan Coil conducto 150Pa. 6,82 kW. | 891.45
| FC130TY | Fan Coil conducto 150Pa. 8,65 kW. | 966
| FC140TY | Fan Coil conducto 150Pa. 10,10 kW. | 972.3
| FC220TY | Fan Coil conducto 150Pa. 12,00 kW. | 1294.65
| FC230TY | Fan Coil conducto 150Pa. 15,20 kW. | 1375.5
| FC240TY | Fan Coil conducto 150Pa. 17,80 kW. | 1463.7
| FC320TY | Fan Coil conducto 150Pa. 16,70 kW. | 1723.05
| FC330TY | Fan Coil conducto 150Pa. 21,20 kW. | 1904.7
| FC340TY | Fan Coil conducto 150Pa. 25,50 kW. | 2118.9
290
| FC121TY | Fan Coil conducto 150Pa. 6,67 kW. 4 tubos | 1082.55
| FC131TY | Fan Coil conducto 150Pa. 8,43 kW. 4 tubos | 1158.15
| FC221TY | Fan Coil conducto 150Pa. 11,70 kW. 4 tubos | 1535.1
| FC231TY | Fan Coil conducto 150Pa.14,70 kW. 4 tubos | 1615.95
| FC321TY | Fan Coil conducto 150Pa. 16,40 kW. 4 tubos | 2042.25
| FC331TY | Fan Coil conducto 150Pa. 20,60 kW. 4 tubos | 2226
| FC130FXCA | Fan Coil suelo sin carcasa 75Pa. 1,5 kW. | 309.75
| FC230FXCA | Fan Coil suelo sin carcasa 75Pa. 2,0 kW. | 329.7
| FC330FXCA | Fan Coil suelo sin carcasa 75Pa. 2,53 kW. | 331.8
| FC430FXCA | Fan Coil suelo sin carcasa 75Pa. 3,02 kW. | 374.85
| FC530FXCA | Fan Coil suelo sin carcasa 75Pa.3,75 kW. | 405.3
| FC630FXCA | Fan Coil suelo sin carcasa 75Pa. 4,25 kW. | 463.05
| FC730FXCA | Fan Coil suelo sin carcasa 75Pa. 5,52 kW. | 522.9
| FC830FXCA | Fan Coil suelo sin carcasa 75Pa. 6,42 kW. | 577.5
| FC930FXCA | Fan Coil suelo sin carcasa 75Pa. 7,53 kW. | 620.55
| FC1030FXCA | Fan Coil suelo sin carcasa 75Pa. 9,02 kW. | 674.1
| FC1130FXCA | Fan Coil suelo sin carcasa 75Pa. 8,99 kW. | 800.1
| FC1230FXCA | Fan Coil suelo sin carcasa 75Pa. 10,04 kW. | 890.4
| FC130FXVA | Fan Coil suelo con carcasa 75Pa. 1,5 kW. | 388.5
| FC230FXVA | Fan Coil suelo con carcasa 75Pa. 2,0 kW. | 410.55
| FC330FXVA | Fan Coil suelo con carcasa 75Pa. 2,53 kW. | 426.3
| FC430FXVA | Fan Coil suelo con carcasa 75Pa. 3,02 kW. | 470.4
| FC530FXVA | Fan Coil suelo con carcasa 75Pa.3,75 kW. | 512.4
| FC630FXVA | Fan Coil suelo con carcasa 75Pa. 4,25 kW. | 571.2
| FC730FXVA | Fan Coil suelo con carcasa 75Pa. 5,52 kW. | 644.7
| FC830FXVA | Fan Coil suelo con carcasa 75Pa. 6,42 kW. | 700.35
| FC930FXVA | Fan Coil suelo con carcasa 75Pa. 7,53 kW. | 753.9
| FC1030FXVA | Fan Coil suelo con carcasa 75Pa. 9,02 kW. | 807.45
| FC1130FXVA | Fan Coil suelo con carcasa 75Pa. 8,99 kW. | 947.1
| FC1230FXVA | Fan Coil suelo con carcasa 75Pa. 10,04 kW. | 1039.5
| FC130FXECA | Fan Coil suelo sin carcasa 75Pa. 1,5 kW. Alta eficiencia. | 456.75
| FC230FXECA | Fan Coil suelo sin carcasa 75Pa. 2,0 kW. Alta eficiencia. | 476.7
| FC330FXECA | Fan Coil suelo sin carcasa 75Pa. 2,53 kW. Alta eficiencia. | 479.85
| FC430FXECA | Fan Coil suelo sin carcasa 75Pa. 3,02 kW. Alta eficiencia. | 522.9
| FC530FXECA | Fan Coil suelo sin carcasa 75Pa.3,75 kW. Alta eficiencia. | 552.3
| FC630FXECA | Fan Coil suelo sin carcasa 75Pa. 4,25 kW. Alta eficiencia. | 611.1
| FC730FXECA | Fan Coil suelo sin carcasa 75Pa. 5,52 kW. Alta eficiencia. | 669.9
| FC830FXECA | Fan Coil suelo sin carcasa 75Pa. 6,42 kW. Alta eficiencia. | 725.55
| FC930FXECA | Fan Coil suelo sin carcasa 75Pa. 7,53 kW. Alta eficiencia. | 768.6
| FC1030FXECA | Fan Coil suelo sin carcasa 75Pa. 9,02 kW. Alta eficiencia. | 821.1
| FC1130FXECA | Fan Coil suelo sin carcasa 75Pa. 9,28 kW. Alta eficiencia | 1066.8
| FC1230FXECA | Fan Coil suelo sin carcasa 75Pa.10,36 kW. Alta eficiencia | 1157.1
| FC130FXEVA | Fan Coil suelo con carcasa 75Pa. 1,5 kW. Alta eficiencia. | 536.55
| FC230FXEVA | Fan Coil suelo con carcasa 75Pa. 2,0 kW. Alta eficiencia. | 557.55
| FC330FXEVA | Fan Coil suelo con carcasa 75Pa. 2,53 kW. Alta eficiencia. | 574.35
| FC430FXEVA | Fan Coil suelo con carcasa 75Pa. 3,02 kW. Alta eficiencia. | 618.45
| FC530FXEVA | Fan Coil suelo con carcasa 75Pa.3,75 kW. Alta eficiencia. | 659.4
292 | FC630FXEVA | Fan Coil suelo con carcasa 75Pa. 4,25 kW. Alta eficiencia. | 719.25
| FC730FXEVA | Fan Coil suelo con carcasa 75Pa. 5,52 kW. Alta eficiencia. | 791.7
| FC830FXEVA | Fan Coil suelo con carcasa 75Pa. 6,42 kW. Alta eficiencia. | 847.35
| FC930FXEVA | Fan Coil suelo con carcasa 75Pa. 7,53 kW. Alta eficiencia. | 901.95
| FC1030FXEVA | Fan Coil suelo con carcasa 75Pa. 9,02 kW. Alta eficiencia. | 954.45
| FC1130FXEVA | Fan Coil suelo con carcasa 75Pa. 9,28 kW. Alta eficiencia | 1213.8
| FC1230FXEVA | Fan Coil suelo con carcasa 75Pa.10,36 kW. Alta eficiencia | 1306.2
293
| MFP20CM | Fan Coil suelo / pared de baja silueta. 1,00 kW. | 393.75
| MFP30CM | Fan Coil suelo / pared de baja silueta. 1,80 kW. | 491.4
| MFP40CM | Fan Coil suelo / pared de baja silueta. 2,40 kW. | 542.85
294 | MFP50CM | Fan Coil suelo / pared de baja silueta. 3,00 kW. | 631.05
| KVCM | Kit válvula Fancoil CM/E | 131.25
| MFP30CM-E | Fan Coil suelo / pared de baja silueta. 1,80 kW. | 586.95
| MFP40CM-E | Fan Coil suelo / pared de baja silueta. 2,40 kW. | 610.05
| MFP60CM-E | Fan Coil suelo / pared de baja silueta. 3,70 kW. | 642.6
| MFP51BMC-E | Fan Coil mural tipo Split. 2,70 kW. | 449.4
| MFP68BMC-E | Fan Coil mural tipo Split. 4,00 kW. | 522.9
295 | MFP102BMC-E | Fan Coil mural tipo Split. 5,70 kW. | 677.25
| CT23EC | Termostato pared. 220V. Regulación de 5º a 35ºC | 86.1
| MFP68KM | Fan Coil cassette de 4 vías. 3,80 kW. | 564.9
296 | MFP102KM | Fan Coil cassette de 4 vías. 5,80 kW. | 748.65
| MFP238KM | Fan Coil cassette de 4 vías. 12,00 kW. | 962.85
| CT24AC | Termostato pared. 220V. Regulación de 5º a 35ºC | 88.56
| FT1C | Termostato Fan coil cableado de superficie. 3 velocidades. 2 Tubos. Alimentación 220V. | 42.12
| FT3C | Cronotermostato Fan coil cableado de superficie. 3 velocidades. 2 o 4 Tubos. Alimentación 220V. | 48.6
| FT4CN | Cronomostato digital cable Fan coil 3 velocidades. Alimentación 220V | 70.2
297 | FT4C | Cronomostato digital cable Fan coil 3 velocidades. Alimentación 220V | 69.12
| FT2C | Cronotermostato Fan coil cableado de encastrar. 3 velocidades. 2 o 4 Tubos. Alimentación 220V. | 70.2
| AM-T | Cronotermostato Fan coil cableado de encastrar. 3 velocidades. 2 o 4 Tubos. Alimentación USB 5V. | 116.64
| SRF15 | Cronotermostato mixto suelo radiante / refrescante. Programación Horaria. Modbus | 166.32
| SRF15H | Cronotermostato mixto suelo radiante / refrescante con Humedad en ambiente. Programación Horaria. Modbus | 187.92
298 | SRF2W | Cronotermostato mixto suelo radiante / refrescante y Francoil AC 3 velocidades . Wifi. Blanco | 97.2
| SRF2WN | Cronotermostato mixto suelo radiante / refrescante y Francoil AC 3 velocidades . Wifi. Negro | 99.36
| SRF2W10 | Cronotermostato mixto suelo radiante / refrescante y Francoil DC 0-10V . Wifi. Blanco | 104.76
| SRF2WN10 | Cronotermostato mixto suelo radiante / refrescante y Francoil DC 0-10V . Wifi. Negro | 106.92
| FGN1 | Kit Wifi para Fan Coil. 3 velocidades. 2 Tubos. Alimentación a pilas 2xAAA | 116.64
| FGN2 | Kit Wifi para Fan Coil. 3 velocidades. 2 Tubos. Alimentación 220V. | 131.76
299 | FT4W | Cronomostato digital cable Fan coil 3 velocidades. Alimentación 220V | 82.08
| FT4WN | Cronomostato digital cable Fan coil 3 velocidades. Alimentación 220V | 83.16
| FT2W | Cronotermostato Fan coil cableado de encastrar conexión WiFi directo (sin receptor). 3 velocidades. 2 o 4 Tubos. Alimentación 220V. | 82.08
| FT2C10V | Cronotermostato Fancoil EC 0-10V. Programación Horaria. Modbus | 88.56
| FT12KEC | Cronotermostato Fancoil EC 0-10V. Programación Horaria. Modbus | 147.96
| FTX15 | Cronotermostato Fancoil EC 0-10V. Programación Horaria. Modbus | 163.08
| CT23EC | Termostato pared. 220V. Regulación de 5º a 35ºC | 88.56
| CT24AC | Termostato pared. 220V. Regulación de 5º a 35ºC | 88.56