## 2026_1
Los precios son PVP sin IVA.
Reservado el derecho a modificaciones técnicas
TARIFA GENERAL WOLF
Marzo 2026
Familia de producto | Descripción producto | Referencia | Código EAN | PVP Mar 2026
Bomba de calor ACS | FHS-280-S Bomba de calor ACS | 9148349 | 4045013518254 | 3903
Bomba de calor ACS | FHS-280-HE Bomba de calor ACS c/serpetín | 9148350 | 4045013518261 | 3784
Accesorios de ventilación doméstica | Tubo ISO 2000 mm DN160 | 2577362 | 4045013202535 | 49
Accesorios de ventilación doméstica | Tubo ISO Codo 90º DN160 | 2577363 | 4045013202559 | 14
Accesorios de ventilación doméstica | Tubo ISO Codo 45º DN160 | 2577364 | 4045013202566 | 8.7
Accesorios de ventilación doméstica | Anillo de apriete DN160 | 2577365 | 4045013202573 | 6.5
Accesorios de ventilación doméstica | Abrazadera fijación para tubo ISO DN160 | 2577405 | 4045013202597 | 8
Accesorios de ventilación doméstica | Paso de pared, DN 160 negro | 2575807 | 4045013019348 | 87
Accesorios de ventilación doméstica | Paso de pared, DN 160 blanco | 2575810 | 4045013019317 | 87
Accesorios para calderas | Grupo de seguridad ACS 10 bar de 3/4 | 2796175 | 4045013028364 | 201
Accesorios para calderas | Grupo de seguridad ACS 10 bar de 1 | 2796176 | 4045013028357 | 212
Bomba de calor reversible aire-agua doméstica | Bomba de calor monobloque CHA-07/400V | 9147286 | 4045013439733 | 12983
Bomba de calor reversible aire-agua doméstica | Bomba de calor monobloque CHA-10/400V | 9147287 | 4045013439740 | 13851
Bomba de calor reversible aire-agua doméstica | CHA-Monoblock-16/20-400V sin EHZ | 9149059 | 4045013536135 | 19785
Bomba de calor reversible aire-agua doméstica | CHA-Monoblock-16/20-400V con EHZ | 9149060 | 4045013536098 | 20261
Bomba de calor aire/agua reversible comercial | CHA-Monoblock-20/24-400V con EHZ | 9149702 |  | 21679.07
Bomba de calor aire/agua reversible comercial | CHA-Monoblock-20/24-400V sin EHZ | 9149703 |  | 21007.01
Bomba de calor reversible aire-agua doméstica | FHA-05/06-230V BdC FS-e6-B2 con resist. | 9148055 | 4045013519213 | Consultar
Bomba de calor reversible aire-agua doméstica | FHA-06/07-230V BdC FS-e6-B2 con resist. | 9148056 | 4045013521773 | Consultar
Bomba de calor reversible aire-agua doméstica | FHA-08/10-230V BdC FS-e6-B2 con resist. | 9148057 | 4045013521780 | Consultar
Bomba de calor reversible aire-agua doméstica | FHA-11/14-230V BdC FS-e6-B2 con resist. | 9148058 | 4045013523425 | Consultar
Bomba de calor reversible aire-agua doméstica | FHA-14/17-230V e6 con resistencia | 9148059 | 4045013523524 | Consultar
Bomba de calor reversible aire-agua doméstica | FHA-11/14-400V e6 con resistencia | 9148060 | 4045013523531 | Consultar
Bomba de calor reversible aire-agua doméstica | FHA-14/17-400V <ES> | 9148061 | 4045013523494 | Consultar
Bomba de calor reversible aire-agua doméstica | FHA-05/06-230V BdC FS-B2 sin resist. | 9148062 | 4045013522046 | Consultar
Bomba de calor reversible aire-agua doméstica | FHA-06/07-230V BdC FS-B2 sin resist. | 9148063 | 4045013522053 | Consultar
Bomba de calor reversible aire-agua doméstica | FHA-08/10-230V BdC FS-B2 sin resist. | 9148064 | 4045013522060 | Consultar
Bomba de calor reversible aire-agua doméstica | FHA-11/14-230V BdC FS-B2 sin resist. | 9148065 | 4045013523432 | Consultar
Bomba de calor reversible aire-agua doméstica | FHA-14/17-230V sin resistencia | 9148066 | 4045013523548 | Consultar
Bomba de calor reversible aire-agua doméstica | FHA-11/14-400V sin resistencia | 9148067 | 4045013523555 | Consultar
Bomba de calor reversible aire-agua doméstica | FHA-14/17-400V BdC FS-B2 sin resist. | 9148068 | 4045013523500 | Consultar
Control y regulación | Mando BM-2 con sonda temperatura exterior negro | 8908289 | 4045013223486 | 347
Control y regulación | Mando BM-2 con sonda temperatura exterior blanco | 2745927 | 4045013284852 | 347
Control y regulación | Mando BM-2 sin sonda temperatura exterior blanco | 8908290 | 4045013223547 | 290
Control y regulación | Módulo indicador AM | 8908236 | 4045013209480 | 225
Control y regulación | Zócalo de pared para BM-2 negro | 1731129 | 4045013189515 | 31
Control y regulación | Zócalo de pared para BM-2 blanco | 1731442 | 4045013284845 | 31
Accesorios para calderas | Sonda de temperatura exterior para BM-2 | 2792021 | 4045013070851 | 31
Control y regulación | Base Winalámbrica | 8909115 | 4045013494848 | 127
Control y regulación | Sensor de temperatura exterior para RM-2 | 8909116 | 4045013494855 | 126
Accesorios para bombs de calor | Módulo Conexión Global MHA cascada dif. Pot. | 2076285 | 4045013586420 | 286
Control y regulación | Módulo mezclador MM-2 | 8908459 | 4045013305816 | 404
Control y regulación | Módulo de ampliación KM-2 V2 | 8909087 | 4045013492721 | 387
Solar | SM-1-2 Módulo solar | 8908461 | 4045013305830 | 378
Control y regulación | Módulo de ampliación de señales EA | 2745730 | 4045013284883 | 225
Solar | SM-2-2 Módulo solar | 8908462 | 4045013305847 | 590
Accesorios para calderas | Termostato de máxima para suelo radiante | 2791905 | 4045013029651 | 67
Control y regulación | Sonda de temperatura NTC 5K, 6 mm diámetro | 8852829 | 4045013045613 | 68
Solar | Set contador de energía 1,5-3m/h | 2744392 | 4045013030275 | 273
Solar | Set contador de energía 2,5-5m/h | 2744610 | 4045013030053 | 347
Solar | Sonda de contacto de retorno NTC 5K | 2792022 | 4045013029477 | 67
Accesorios para calderas | Contador energía trifasico con salida S0 | 2748849 | 4045013525948 | 285
Accesorios para bombas de calor | Contador energía monofásico con salida S0 | 4258043 | 4045013549197 | 149
Accesorios para bombas de calor | Juegos de adaptadores G 1 1/4-Rp 1 1/4 | 9147597 | 4045013471191 | 40
Accesorios para bombas de calor | Juegos de adaptadores G 1 1/4- G 1 1/4 | 9147598 | 4045013471214 | 46
Accesorios para bombas de calor | Juegos de adaptadores G 1 1/4- G 1 1/2 | 9147599 | 4045013471207 | 52
Accesorios para bombas de calor | Set de corte tuberías de ida y retorno | 2075113 | 4045013478831 | 12
Accesorios para bombas de calor | Juegos de adaptadores G2 - Rp 1 1/2 | 2076157 |  | Consultar
Accesorios para bombas de calor | Juegos de adaptadores G2 - Rp 1 1/4 | 2076158 |  | Consultar
Accesorios para bombas de calor | Set para acortar tuberia DN32 | 2075299 | 4045013520271 | 126
Accesorios para bombas de calor | Bancada de suelo CHA-07/10 | 9146878 | 4045013382640 | 197
Accesorios para bombas de calor | Bancada de suelo para CHA-16/20 | 9147961 | 4045013516946 | 392
Accesorios para bombas de calor | Chapas embellecedoras de consola CHA-07/10 | 9147102 | 4045013418035 | 143
Accesorios para bombas de calor | Chapas embellecedoras de consola CHA-16/20 | 9147995 | 4045013516939 | 158
Accesorios para bombas de calor | Soporte de pared CHA-07/10 | 2486375 | 4045013473829 | 520
Accesorios para bombas de calor | Correas de transporte CHA / FHA | 2486399 | 4045013503946 | 87
Accesorios para bombas de calor | Eslingas de elevación de 4 ramales | 2486488 | 4045013523685 | Consultar
Accesorios para bombas de calor | Bancada de suelo FHA-06, -07 | 9148538 | 4045013516823 | 310
Accesorios para bombas de calor | Bancada de suelo FHA-10, -14 , -17 | 9148539 | 4045013516816 | 343
Accesorios para bombas de calor | Tapa embellecedoras FHA-06, -07 | 9148541 | 4045013516809 | 256
Accesorios para bombas de calor | Tapa embellecedoras FHA-10, -14 , -17 | 9148542 | 4045013516793 | 267
Accesorios para bombas de calor | Bastidor de montaje FHA-06, -07 | 9148543 | 4045013516786 | 201
Accesorios para bombas de calor | Bastidor de montaje FHA-10, -14 , -17 | 9148544 | 4045013516779 | 212
Accesorios para bombas de calor | Válvula de 3-vias motorizada. DN32, 230V | 9147610 | 4045013473683 | 416
Accesorios para bombas de calor | Válvula de 3-vias motorizada. DN40, 230V | 9147611 | 4045013473690 | 486
Accesorios para bombas de calor | Válvula de 3-vias motorizada DN50, 230V | 9147612 | 4045013473706 | 533
Accesorios para bombas de calor | Válv conmutación 3 vías calef/refrig 230V | 9146880 | 4045013382664 | 254
Accesorios para bombas de calor | Válvula de 2 vías motorizada para sistemas con refrigeración | 9146879 | 4045013382657 | 228
Accesorios para calderas | Separador de aire circ. de calef. 1 1/4" | 20704070 | 4045013007529 | 183
Accesorios para calderas | Separador de aire circ. calef. 1 1/2" | 2072251 | 4045013285712 | 206
Accesorios para calderas | Aislamiento para sep. aire 11/4 y 11/2 | 1669276 | 4045013285668 | 87
Accesorios para calderas | Retenedor de magnetita de 1 ¼" | 2071879 | 4045013209886 | 344
Accesorios para calderas | Retenedor de magnetita 1 1/2" | 2072246 | 4045013285606 | 570
Accesorios para calderas | Aislamiento térmico 1 1/4"y 1 1/2" | 1669271 | 4045013285637 | 91
Accesorios para calderas | Separador de lodos y magnetita giratorio 11/4" | 2075009 | 4045013422315 | 392
Accesorios para calderas | Separador de lodos y magnetita giratorio 11/2" | 2075010 | 4045013422322 | 440
Accesorios para calderas | Aislamiento térmico 1 1/4" | 1669603 | 4045013422308 | 76
Accesorios para calderas | Aislamiento térmico 1 1/2" | 1669604 | 4045013422292 | 81
Accesorios para calderas | Cjto. distribucion circuito directo DN32 | 2072136 | 4045013279940 | 1026
Accesorios para bombas de calor | Brida DN110 para apoyo electrico | 2483991 | 4045013133020 | 98
Accesorios para calderas | Cjto. distribucion circuito subreg. DN32 | 2072140 | 4045013279988 | 1310
Accesorios para bombas de calor | Válvula de descarga de presión diferenci | 2072388 | 4045013319974 | 125
Accesorios para calderas | Vaso de expansión 25 lts | 2400450 | 4045013010369 | 97
Accesorios para calderas | Vaso de expansión cal. 35 lts. | 2400455 | 4045013010352 | 106
Accesorios para calderas | Vaso de expansión cal. 50 lts. | 2400458 | 4045013010345 | 136
Accesorios para calderas | Vaso de expansión cal. 80 lts. | 2400462 | 4045013010338 | 184
Accesorios para calderas | Vaso de expansión cal. 100 lts. | 2400470 | 4045013010314 | 305
Accesorios para calderas | Kit conexión vaso expansión 3/4 para | 2012080 | 4045013008632 | 172
Accesorios para calderas | Kit conexión vaso de expansión 1 (vas | 2012081 | 4045013008625 | 245
Accesorios para calderas | Válv. 3 vías 3M/DN20 kvs 6,3 (3/4 ) | 2744673 | 4045013071551 | 81
Accesorios para calderas | Válv. 3 vías 3M/DN25 kvs 10 (1 ) | 2744674 | 4045013071568 | 83
Accesorios para calderas | Válv. 3 vías 3M/DN32 kvs 16 (11/4 ) | 2744675 | 4045013071575 | 99
Accesorios para calderas | Válv. 3 vías 3M/DN40 kvs 25 (11/2 ) | 2744676 | 4045013082670 | 170
Accesorios para calderas | Válv. 3 vías 3M/DN50 kvs 40 (2 ) | 2744677 | 4045013082687 | 195
Accesorios para calderas | Mezcladora 4-vias laton DN20 | 8908809 | 4045013399747 | 145
Accesorios para calderas | Mezcladora 4-vias laton DN25 | 8908810 | 4045013399754 | 143
Accesorios para calderas | "Válv. 4 vías 4M/DN32 kvs 16 (11/4"")" | 8908811 | 4045013399761 | 154
Accesorios para calderas | Válv. 4 vías 4M/DN40 kvs 25 (11/2) | 8908812 | 4045013399778 | 225
Accesorios para calderas | Mezcladora 4-vias laton DN50 | 8908813 | 4045013399785 | 263
Accesorios para bombas de calor | Set de control punto de rocío | 9146213 | 4045013224339 | 663
Accesorios para bombas de calor | Sensor humed adicional CHA,FHA | 9147290 | 4045013442573 | 428
Bomba de calor aire/agua reversible comercial | MHA-3 45C Bomba de calor Aire/agua | 2075581K01 | 4045013512092 | Consultar
Bomba de calor aire/agua reversible comercial | MHA-3 55C Bomba de calor Aire/agua | 2075582K01 | 4045013525405 | Consultar
Bomba de calor aire/agua reversible comercial | MHA-3 65C Bomba de calor Aire/agua | 2075583K01 | 4045013525412 | Consultar
Bomba de calor aire/agua reversible comercial | MHA-3 80C Bomba de calor Aire/agua | 2075584K01 | 4045013525429 | Consultar
Bomba de calor aire/agua reversible comercial | MHA-3 90C Bomba de calor Aire/agua | 2075585K01 | 4045013525436 | Consultar
Accesorios para bombas de calor | MHA-3 45C a 65C Box hidr Base | 9147457 |  | Consultar
Accesorios para bombas de calor | MHA-2 80C Box hidraulico (bomb + puffer) | 2139936 | 4045013488434 | Consultar
Accesorios para bombas de calor | Bomba alta presión MHA-3 45/55/65 | 9147424S01 | 4045013514157 | Consultar
Accesorios para bombas de calor | Bomba muy alta presión MHA-3 45/55/65 | 9147424S02 | 4045013514164 | Consultar
Accesorios para bombas de calor | Bomba alta presión MHA-3 80/90 | 9147425S01 | 4045013514171 | Consultar
Accesorios para bombas de calor | Bomba muy alta presión MHA-3 80/90 | 9147425S02 | 4045013514195 | Consultar
Accesorios para bombas de calor | MHA-3 45-65C Bomba hidráulica estandar | 9147468 |  | Consultar
Accesorios para bombas de calor | MHA-3 80,90C Bomba hidráulica estandar | 9147469 |  | Consultar
Accesorios para bombas de calor | MHA-3 45C Conex. Hidr. Flex 1 1/2" | 9147431 |  | Consultar
Accesorios para bombas de calor | MHA-3 55C a 90C Conex. Hidr. Flex 2" | 9147432 |  | Consultar
Accesorios para bombas de calor | MHA-3 45C Filtro 1 1/2" | 9147433 |  | Consultar
Accesorios para bombas de calor | MHA-3 55C - 90C Filtro 2" | 9147434 |  | Consultar
Accesorios para bombas de calor | MHA-3 80,90 C Cajón Ventilador EC Radial | 2139935 | 4045013488342 | Consultar
Accesorios para bombas de calor | MHA-3 45-55C Ventilador EC sobrepotenciado | 2139937 | 4045013488502 | Consultar
Accesorios para bombas de calor | MHA-3 80,90C Ventilador EC sobrepotenciado | 9147470 |  | Consultar
Accesorios para bombas de calor | MHA-3 45C-65C recup parcial energ. | 9147446 |  | Consultar
Accesorios para bombas de calor | MHA-3 80-90C Recuperación parcial energ | 2982911 | 4045013488410 | Consultar
Accesorios para bombas de calor | MHA-3 45C recubrimiento poliuretano | 9147438 |  | Consultar
Accesorios para bombas de calor | MHA-3 55C recubrimiento poliuretano | 9147439 |  | Consultar
Accesorios para bombas de calor | MHA-3 65C recubrimiento poliuretano | 9147441 |  | Consultar
Accesorios para bombas de calor | MHA-3 80C recubrimiento poliuretano | 9147443 |  | Consultar
Accesorios para bombas de calor | MHA-3 90C Recubrimiento Poliuretano EXT | 1800473 | 4045013488397 | Consultar
Accesorios para bombas de calor | MHA-3 45C Alucoast | 9147414 |  | Consultar
Accesorios para bombas de calor | MHA-3 55C Alucoast | 9147415 |  | Consultar
Accesorios para bombas de calor | MHA-3 65C Alucoast | 9147417 |  | Consultar
Accesorios para bombas de calor | MHA-3 80C Alucoast | 9147419 |  | Consultar
Accesorios para bombas de calor | MHA-3 90C Recubrimiento ALUCOAST EXT | 1800472 | 4045013488335 | Consultar
Accesorios para bombas de calor | MHA-3 45C Protec.Intercambiador bajas temp. | 9147491 |  | Consultar
Accesorios para bombas de calor | MHA-2 55C Prot. BTExt | 9147490 |  | Consultar
Accesorios para bombas de calor | MHA-3 80-90C Protecc intercambiador Ptext | 1800475 | 4045013488441 | Consultar
Accesorios para bombas de calor | MHA-3 45C a 65C rejilla protec | 9147488 |  | Consultar
Accesorios para bombas de calor | MHA-3 80,90C Rejilla proteccintec Aire | 2075322 | 4045013488496 | Consultar
Accesorios para bombas de calor | MHA-3 45-90C Silent-blocks antivibratorios | 2075323 | 4045013488519 | Consultar
Accesorios para bombas de calor | MHA-3 45, 55, 65C Aislamien comp OEM | 9147466 |  | Consultar
Accesorios para bombas de calor | MHA-3 80,90C Aislamiento comp OEM | 9147467 |  | Consultar
Accesorios para bombas de calor | Soft-Starter MHA-3 45C | 9147451 |  | Consultar
Accesorios para bombas de calor | Soft-Starter MHA-3 55C | 9147453 |  | Consultar
Accesorios para bombas de calor | Soft-Starter MHA-3 65C | 9147454 |  | Consultar
Accesorios para bombas de calor | Soft-Starter MHA-3 80/90C | 9147455 |  | Consultar
Bomba de calor aire/agua reversible comercial | MHA-65L BOMBA DE CALOR AIRE-AGUA R454B | 9149602 |  | Consultar
Bomba de calor aire/agua reversible comercial | MHA-90L BOMBA DE CALOR AIRE-AGUA R454B | 9149603 |  | Consultar
Bomba de calor aire/agua reversible comercial | MHA-120L BOMBA DE CALOR AIRE-AGUA R454B | 9149604 |  | Consultar
Bomba de calor aire/agua reversible comercial | MHA-160L BOMBA DE CALOR AIRE-AGUA R454B | 9149605 |  | Consultar
Bomba de calor aire/agua reversible comercial | MHA-180L BOMBA DE CALOR AIRE-AGUA R454B | 9149606 |  | Consultar
Accesorios para bombas de calor | GRP. HIDRÁULICO C-INERCIA MHA-L (65-90) | 9149607 |  | Consultar
Accesorios para bombas de calor | GRP. HIDRÁUL. C-INERCIA MHA-L (120-180) | 9149608 |  | Consultar
Accesorios para bombas de calor | MHA-3 80,90C Bomba hidráulica estandar | 9147469 |  | Consultar
Accesorios para bombas de calor | Bomba hidráulica estándar MHA 120-180L | 2076112 | 4045013560192 | Consultar
Accesorios para bombas de calor | Bomba hidráulica alta presión MHA 65-90L | 9147469S01 |  | Consultar
Accesorios para bombas de calor | Bomba hidráulica alta presión MHA 120-180L | 2076112S01 |  | Consultar
Accesorios para bombas de calor | Bomba hidráulica muy alta presión MHA 65-90L | 9147469S02 |  | Consultar
Accesorios para bombas de calor | Bomba hidráulica muy alta presión MHA 120-180L | 2076112S02 |  | Consultar
Accesorios para bombas de calor | Bomba hidráulica estándar de reserva MHA 65-90L | 9147429 |  | Consultar
Accesorios para bombas de calor | Bomba hidráulica estándar de reserva MHA 120-180L | 2076162 |  | Consultar
Accesorios para bombas de calor | Bomba hidráulica alta presión de reserva MHA 65-90L | 9147429S01 |  | Consultar
Accesorios para bombas de calor | Bomba hidráulica alta presión de reserva MHA 120-180L | 2076162S01 |  | Consultar
Accesorios para bombas de calor | Bomba hidráulica muy alta presión de reserva MHA 65-90L | 9147429S02 |  | Consultar
Accesorios para bombas de calor | Bomba hidráulica muy alta presión de reserva MHA 120-180L | 2076162S02 |  | Consultar
Accesorios para bombas de calor | GRP. HIDRÁULICO C-INERCIA MHA-L (65-90) | 9149607 |  | Consultar
Accesorios para bombas de calor | GRP. HIDRÁUL. C-INERCIA MHA-L (120-180) | 9149608 |  | Consultar
Accesorios para bombas de calor | MHA-3 55C a 90C Conex. Hidr. Flex 2" | 9147432 |  | Consultar
Accesorios para bombas de calor | Conex. Hidr. Flex DN80 MHA 120-180L | 2076165 |  | Consultar
Accesorios para calderas | MHA-L Filtro de agua recuperación 1 1/4" | 2070405 | 4045013007543 | Consultar
Accesorios para bombas de calor | MHA-3 55C - 90C Filtro 2" | 9147434 |  | Consultar
Accesorios para bombas de calor | Filtro de agua DN80 MHA 6120-1800L | 1670681 |  | Consultar
Accesorios para bombas de calor | Ventilador centrífugo MHA-65L | 2140334 |  | Consultar
Accesorios para bombas de calor | Ventilador centrífugo MHA-90L | 2140335 |  | Consultar
Accesorios para bombas de calor | Ventilador centrífugo MHA-120L | 2140336 |  | Consultar
Accesorios para bombas de calor | Ventilador centrífugo MHA-160-180L | 2140337 |  | Consultar
Accesorios para bombas de calor | Ventilador axial sobrepotenciado MHA 65L | 2140331 |  | Consultar
Accesorios para bombas de calor | Ventilador axial sobrepotenciado MHA 90-120L | 2140332 |  | Consultar
Accesorios para bombas de calor | Ventilador axial sobrepotenciado MHA 160-180L | 2140333 |  | Consultar
Accesorios para bombas de calor | MHA-3 80-90C Recuperación parcial energ | 2982911 | 4045013488410 | Consultar
Accesorios para bombas de calor | Recuperación parcial de energía MHA-120L | 2983272 |  | Consultar
Accesorios para bombas de calor | Recuperación parcial de energía MHA-160L | 2983273 |  | Consultar
Accesorios para bombas de calor | Recuperación parcial de energía MHA-180L | 2983274 |  | Consultar
Accesorios para bombas de calor | Soft-Starter MHA-3 65C | 9147454 |  | Consultar
Accesorios para bombas de calor | Soft-Starter MHA-3 80/90C | 9147455 |  | Consultar
Accesorios para bombas de calor | SOFT STARTER MHA-120L | 2749526 |  | Consultar
Accesorios para bombas de calor | SOFT STARTER MHA 160-180L | 2749527 |  | Consultar
Accesorios para bombas de calor | Interruptor de flujo mínimo MHA-L | 9147485 |  | Consultar
Accesorios para bombas de calor | Protección de costa Poliuretano (Básica) MHA 65-90L | 2749523 |  | Consultar
Accesorios para bombas de calor | Protección de costa Poliuretano (Básica) MHA 120-180L | 2749524 |  | Consultar
Accesorios para bombas de calor | Protección ALUCOAST (Avanzada) MHA 65-90L | 1800652 |  | Consultar
Accesorios para bombas de calor | Protección ALUCOAST (Avanzada) MHA 120-180L | 1800653 |  | Consultar
Accesorios para bombas de calor | MHA-3 80-90C Protecc intercambiador Ptext | 1800475 | 4045013488441 | Consultar
Accesorios para bombas de calor | Protección intercambiador refrigerante/agua para bajas temperaturas exteriores MHA 120-180L | 2749528 |  | Consultar
Accesorios para bombas de calor | REJILLA PROTEC. BATERIA EVAP. MHA 65-90L | 2578199 |  | Consultar
Accesorios para bombas de calor | REJILLA PROT. BATERIA EVAP. MHA 120-180L | 2578200 |  | Consultar
Accesorios para bombas de calor | BASES ANTIVIBRATORIOS MHA 65-90L | 2578201 |  | Consultar
Accesorios para bombas de calor | BASES ANTIVIBRATORIOS MHA 120-180L | 2578202 |  | Consultar
Accesorios para bombas de calor | MHA-3 45, 55, 65C Aislamien comp OEM | 9147466 |  | Consultar
Accesorios para bombas de calor | AISLAMIENTO ACUSTICO COMPRESOR MHA 90L | 2076166 |  | Consultar
Accesorios para bombas de calor | AISLAM. ACUSTICO COMPRESOR MHA 120-160L | 2076167 |  | Consultar
Accesorios para bombas de calor | AISLAMIENTO ACUSTICO COMPRESOR MHA 180L | 2076168 |  | Consultar
Ventilación doméstica | FWL-F-100 | 7101230 |  | 2512
Ventilación doméstica | FWL-100 <ES> | 7101231 |  | 2374
Ventilación doméstica | VS. FWL-D-80 <ES> | 7101232 | 0 | Consultar
Accesorios de ventilación doméstica | FWL-F-100 Inspection flap | 1800656 |  | 280
Accesorios de ventilación doméstica | FwL-100 Flush-mounted housing | 7101165 |  | 559
Accesorios de ventilación doméstica | Easy-Connect adapter DN90 | 1732296 |  | 27
Accesorios de ventilación doméstica | Easy-Connect spigot DN75 | 2578196 |  | 15
Accesorios de ventilación doméstica | Easy-Connect spigot DN63 | 2578195 |  | 15
Accesorios de ventilación doméstica | Wall block | 2578203 |  | 111
Accesorios de ventilación doméstica | Double grille white | 2578204 |  | 382
Accesorios de ventilación doméstica | Double grille grey | 2578205 |  | 382
Ventilación doméstica | VS. FWL-200 4/0 L <ES> | 7101142 |  | 2291
Ventilación doméstica | VS. FWL-200 4/0 R <ES> | 7101143 |  | 2291
Ventilación doméstica | VS. FWL-200 4/0 L Enthalpie <ES> | 7101144 |  | 3255
Ventilación doméstica | VS. FWL-200 4/0 R Enthalpie <ES> | 7101145 |  | 3264
Accesorios de ventilación doméstica | FWL-200 Filter ePM1,0 50%+Isocoarse 60% | 1670629 |  | 74
Accesorios de ventilación doméstica | FWL-200 Filter Aktivkohle+Isocoarse 60% | 1670630 |  | 87
Accesorios de ventilación doméstica | FWL-200 Filter Isocoarse 60% (2 Filter) | 1670631 |  | 38
Accesorios de ventilación doméstica | FWL-200 Montageständer | 2140289 |  | 197
Accesorios de ventilación doméstica | Coarse filter set | 1670682 |  | 32
Accesorios de ventilación doméstica | Pollen filter set | 1670683 |  | 25
Ventilación doméstica | VS. FWL-F 150 <ES> | 7101054 | 4045013541498 | 2067
Accesorios de ventilación doméstica | Conducto rectangular 1500mm 70 x 147 mm | 2578088 | 4045013549234 | 16
Accesorios de ventilación doméstica | Conducto rectangular 3000mm 70 x 147 mm | 2578089 | 4045013549241 | 32
Accesorios de ventilación doméstica | Unión conducto rectangular 70 x 147 mm | 2578090 | 4045013549258 | 3
Accesorios de ventilación doméstica | Codo 90º vertical conducto rectangular 70 x 147 mm | 2578091 | 4045013549265 | 4
Accesorios de ventilación doméstica | Codo 90º horizontal conducto rectangular 70 x 147 mm | 2578092 | 4045013549272 | 5
Accesorios de ventilación doméstica | Codo 45º horizontal conducto FWL-F-150 2578093 E36 4,13 rectangular 70 x 147 mm | 2578093 | 4045013549289 | 5
Accesorios de ventilación doméstica | Pieza en T conducto rectangular 70 x 147 mm | 2578094 | 4045013549296 | 16
Accesorios de ventilación doméstica | Acoplamiento Rect/Circ 70 x 147 / D.120 | 2578095 | 4045013549708 | 5
Accesorios de ventilación doméstica | Codo 90º vertical Rect/Circ 70 x 147 / D.120 | 2578096 | 4045013549715 | 4
Accesorios de ventilación doméstica | Conducto circular 1500mm D.120 | 2578097 | 4045013549722 | 19
Accesorios de ventilación doméstica | Conducto circular 3000mm D.120 | 2578098 | 4045013549739 | 37
Accesorios de ventilación doméstica | Unión conducto circular D.120 | 2578099 | 4045013549746 | 2
Accesorios de ventilación doméstica | Codo 90º circular D.120 | 2578100 | 4045013549753 | 5
Accesorios de ventilación doméstica | Codo 45º circular D.120 | 2578101 | 4045013549760 | 5
Accesorios de ventilación doméstica | Pieza en T conducto circular D.120 | 2578102 | 4045013549777 | 16
Accesorios de ventilación doméstica | Conducto rectangular 1500mm 90 x 170 mm | 2578104 | 4045013549791 | 27
Accesorios de ventilación doméstica | Conducto rectangular 3000mm 90 x 170 mm | 2578105 | 4045013549807 | 54
Accesorios de ventilación doméstica | Unión conducto rectangular 90 x 170 mm | 2578106 | 4045013549814 | 7
Accesorios de ventilación doméstica | Codo 90º vertical conducto rectangular 90 x 170 mm | 2578107 | 4045013549821 | 10
Accesorios de ventilación doméstica | Codo 90º horizontal conducto rectangular 90 x 170 mm | 2578108 | 4045013549838 | 13
Accesorios de ventilación doméstica | Codo 45º horizontal conducto rectangular 90 x 170 mm | 2578109 | 4045013549845 | 16
Accesorios de ventilación doméstica | Pieza en T conducto rectangular 90 x 170 mm | 2578110 | 4045013549852 | 34
Accesorios de ventilación doméstica | Acoplamiento Rect/Circ FWL-F-150 2578111 E36 12,51 90 x 170 / D.150 | 2578111 | 4045013549869 | 13
Accesorios de ventilación doméstica | Codo 90º vertical Rect/Circ 90 x 170 / D.150 | 2578112 | 4045013549876 | 10
Accesorios de ventilación doméstica | Conducto circular 1500mm D.150 | 2578113 | 4045013549883 | 28
Accesorios de ventilación doméstica | Conducto circular 3000mm D.150 | 2578114 | 4045013549890 | 55
Accesorios de ventilación doméstica | Unión conducto circular D.150 | 2578115 | 4045013549906 | 7
Accesorios de ventilación doméstica | Codo 90º circular D.150 | 2578116 | 4045013549913 | 12
Accesorios de ventilación doméstica | Adaptador conducto rectangular 90x170 / 70x147 | 2578117 | 4045013549920 | 12
Accesorios de ventilación doméstica | Regulador de aire R1550 D.125 Caudal: 15 – 50 m³/h | 2578118 | 4045013549937 | 31
Accesorios de ventilación doméstica | Tramo de conducto circular D.125 L= 150 mm | 2578122 | 4045013549531 | 4
Accesorios de ventilación doméstica | Manguito conector D.125 | 2578123 | 4045013549548 | 10
Accesorios de ventilación doméstica | Rejilla rectangular para admisión de aire exterior 70 x 147 mm | 2652254 | 0 | 6
Ventilación doméstica | CWL-2-225-4/0 L <ES> | 7100876 | 4045013519084 | 3363
Ventilación doméstica | CWL-2-225-4/0 R <ES> | 7100877 | 4045013519091 | 3363
Ventilación doméstica | CWL-2 325 4/0L CENTRAL VENTILACIÓN PREC | 7100717 | 4045013424371 | 3578
Ventilación doméstica | CWL-2 325 4/0R CENTRAL VENTILACIÓN PREC | 7100718 | 4045013424395 | 3578
Ventilación doméstica | CWL-2 400 4/0L CENTRAL VENTILACIÓN PREC | 7100719 | 4045013424418 | 3839
Ventilación doméstica | CWL-2 400 4/0R CENTRAL VENTILACIÓN PREC | 7100720 | 4045013424432 | 3839
Ventilación doméstica | VS. CWL-2-450 4/0 L <ES> | 7101030 | 4045013534049 | 4493
Ventilación doméstica | VS. CWL-2-450 4/0 R <ES> | 7101031 | 4045013534056 | 4493
Ventilación doméstica | VS. CWL-2-600 4/0 L <ES> | 7101046 | 4045013534209 | 4859
Ventilación doméstica | VS. CWL-2-600 4/0 R <ES> | 7101047 | 4045013534216 | 4859
Ventilación doméstica | Central de ventilación CWL-300 Excellent | 7100581 | 4045013195981 | 2750
Ventilación doméstica | Central de ventilación CWL-300 Excellent | 7100582 | 4045013195998 | 2750
Ventilación doméstica | Central de ventilación CWL-400 Excellent | 7100587 | 4045013196049 | 2912
Ventilación doméstica | Central de ventilación CWL-400 Excellent | 7100588 | 4045013196056 | 2912
Ventilación doméstica | CWL-F-200 Excellent | 2139601 | 4045013388666 | 2781
Ventilación doméstica | CWL-F-150 Excellent sin precalentamiento | 7100654 | 4045013372214 | 2505
Ventilación doméstica | CWL-F-150 Excellent con precalentamiento | 7100655 | 4045013372221 | 2600
Ventilación doméstica | CWL-F-300 Excellent sin precalentamiento | 7100656 | 4045013372207 | 2677
Ventilación doméstica | Ud. ventilación descentr. CWL-D-70 inox | 7100686 | 4045013398153 | 1839
Ventilación doméstica | Ud. ventilación descent. CWL-D-70 blanco | 7100687 | 4045013398160 | 1839
Accesorios de ventilación doméstica | Marco alargador (50mm) blanco CWL-D70 pared 500-450 mm | 2577710 | 4045013316072 | 141
Accesorios de ventilación doméstica | Marco alargador (50mm) Ac.Inox CWL-D70 pared 500-450 mm | 2577711 | 4045013316089 | 202
Accesorios de ventilación doméstica | Marco alargador (100mm) blanco CWL-D70 pared 500-400 mm | 2577616 | 4045013280281 | 141
Accesorios de ventilación doméstica | Marco alargador (100mm) Ac.Inox CWL-D70 pared 500-400 mm | 2577617 | 4045013280298 | 209
Accesorios de ventilación doméstica | Marco alargador (150mm) blanco CWL-D70 pared 400-350 mm | 2577708 | 4045013316058 | 141
Accesorios de ventilación doméstica | Marco alargador (150mm) Ac.Inox CWL-D70 pared 400-350mm | 2577709 | 4045013316065 | 203
Accesorios de ventilación doméstica | Marco alargador (200mm) blanco CWL-D70 pared 350-300 mm | 2577614 | 4045013280274 | 141
Accesorios de ventilación doméstica | Marco alargador (200mm) Ac.Inox CWL-D70 pared 350-300mm | 2577615 | 4045013276673 | 204
Accesorios de ventilación doméstica | Placa electrónica para conex. sondas | 2577618 | 4045013280311 | 208
Accesorios de ventilación doméstica | Sonda de CO2 interna | 2577619 | 4045013280304 | 471
Accesorios de ventilación doméstica | Sonda de humedad relativa interna | 2577620 | 4045013280328 | 347
Accesorios de ventilación doméstica | Interruptor ON/OFF (opcional) | 2577621 | 4045013280335 | 86
Accesorios de ventilación doméstica | Conjunto de filtros G4 (2 x G4 + 1 G4 Ø180) | 1669246 | 4045013279230 | 76
Accesorios de ventilación doméstica | Conjunto de repuestos de filtros F7 (2 x G4 + 1 G4 Ø180) | 1669247 | 4045013279247 | 128
Control y regulación | Unidad de mando táctil digital RM-2 (cable eBus) | 8908881 | 4045013418899 | 120
Control y regulación | RM-2 Wireless (inalámbrico) | 8909114 | 4045013494831 | 150
Accesorios de ventilación doméstica | Conmutador 4 etapas con indicador filtro | 2744518 | 4045013030145 | 96
Accesorios de ventilación doméstica | Carcasa para conmutador de 4 etapas | 2744519 | 4045013030138 | 65
Accesorios de ventilación doméstica | Cable de conexión negro 2xRJ12/6 (5m.) | 2744520 | 4045013030121 | 15
Accesorios de ventilación doméstica | Cable de conexión negro 2xRJ12/6 (10m.) | 2744521 | 4045013030114 | 22
Accesorios de ventilación doméstica | Cable de conexión negro 2xRJ12/6 (15m.) | 2744522 | 4045013030107 | 27
Accesorios de ventilación doméstica | Sonda CO2 (eBus) para montaje en caja empotrada | 2745666 | 4045013250079 | 453
Accesorios de ventilación doméstica | Sonda de calidad de aire (VOC) | 2744756 | 4045013084032 | 447
Accesorios de ventilación doméstica | Sonda de humedad | 2745192 | 4045013176225 | 293
Accesorios de ventilación doméstica | Sonda de CO2 | 2744854 | 4045013107960 | 419
Accesorios de ventilación doméstica | HR Sensor para medir la humedad relativa | 2745372 | 4045013192218 | 236
Accesorios de ventilación doméstica | Kit de conexión para sensor HR | 2577296 | 4045013192225 | 237
Control y regulación | Mód. Interface LAN/WLAN WOLF Link Home(ISM7i) | 8908658 | 4045013368460 | 352
Control y regulación | Mód. Interface LAN/WLAN WOLF Link Pro (ISM7e) | 8908659 | 4045013368477 | 493
Accesorios de ventilación doméstica | Juego de ampliación para funciones adicionales | 2745273 | 4045013181717 | 132
Accesorios de ventilación doméstica | Tarjeta electrónica de ampliación CWL-2 | 2747550 | 4045013388567 | 558
Accesorios de ventilación doméstica | Tapa protectora de electrónica (embellecedor) | 2747551 | 4045013388574 | 47
Accesorios de ventilación doméstica | Pasarela Modbus para CWL | 2745805 | 4045013269019 | 887
Accesorios para calderas | Pasarela Wolf (WRS)-KNX Instalación en interior | 8616341 | 4045013449596 | 1020
Control y regulación | Pasarela ebus a KNX, incl. caja superf. | 2745738 | 4045013236097 | 1064
Accesorios de ventilación doméstica | Módulo de distribución RJ12 | 2745312 | 4045013182301 | 42
Accesorios de ventilación doméstica | CWL-Servicetool con cable interconexión | 2577544 | 4045013236806 | 363
Accesorios de ventilación doméstica | Resist. Eléc. precal. 1000W, DN125 | 2745444 | 4045013197404 | 429
Accesorios de ventilación doméstica | Res eléct DN125 precal 1000 W CWL-2-2250 | 2748284 | 4045013482531 | 740
Accesorios de ventilación doméstica | Resist. Eléc. precal. 1000W, DN160 | 2745259 | 4045013180116 | 429
Accesorios de ventilación doméstica | Resist. Pre o post cale modul 1000W DN1 | 2747549 | 4045013388536 | 740
Accesorios de ventilación doméstica | Res eléct DN180 precal 1000 W CWL-2-400 | 2747583 | 4045013392274 | 740
Accesorios de ventilación doméstica | Resist. Eléc. postcal. 1000W, DN125 | 2745445 | 4045013197411 | 457
Accesorios de ventilación doméstica | Resist. Eléc. postcal. 1000W, DN160 | 2745258 | 4045013180109 | 448
Accesorios de ventilación doméstica | Resist. Eléc. postcal. 1000W, DN180 | 2745206 | 4045013175273 | 415
Accesorios de ventilación doméstica | Sifón de bola para CWL-300/400 | 2577348 | 4045013199248 | 116
Accesorios para calderas | Sifón con tubo de condensados | 8611033 | 4045013049505 | 23
Accesorios de ventilación doméstica | Sifón de bola para CWL-F-150/300 | 2577580 | 4045013277243 | 105
Accesorios de ventilación doméstica | Intercambiador de calor entálpico para recuperación de la humedad CWL-300/400 | 2071748 | 4045013187658 | 2225
Accesorios de ventilación doméstica | Intercambiador de calor entálpico para recuperación de la humedad CWL-F 300 | 2071749 | 4045013187665 | 1650
Accesorios de ventilación doméstica | Intercambiador de calor entálpico para recuperación de la humedad CWL-2 325 | 2074859 | 4045013388529 | 2837
Accesorios para calderas | Bomba para elevación de condensados | 2071268 | 4045013130548 | 273
Accesorios de ventilación doméstica | Sifón de bola para montaje en pared | 2578053 | 4045013536661 | 98
Accesorios de ventilación doméstica | BATERÍA HIDRAUL. POST CALOR/FRIO DN160 | 2749318 | 4045013558618 | 870
Accesorios de ventilación doméstica | BATERÍA HIDRAUL. POST CALOR/FRIO DN200 | 2749319 | 4045013558625 | 1178
Accesorios de ventilación doméstica | Soporte de pie montaje CWL-2 | 2139599 | 4045013388543 | 269
Accesorios de ventilación doméstica | Placa frontal para bancada CWL-2 | 2139600 | 4045013388550 | 156
Accesorios de ventilación doméstica | Pre- y Postcalentamiento DN200 1000 W | 2748806 | 4045013531031 | 785
Accesorios de ventilación doméstica | Bastidor de montaje CWL-2 450/600 | 2139984 | 4045013528260 | 280
Accesorios de ventilación doméstica | Placa frontal bastidor CWL-2 450/600 | 2139985 | 4045013528277 | 135
Accesorios de ventilación doméstica | Tubo ISO 2000 mm DN125 | 2577369 | 4045013202528 | 47
Accesorios de ventilación doméstica | Tubo ISO codo 90º, DN125. | 2576009 | 4045013070875 | 13
Accesorios de ventilación doméstica | Tubo ISO codo 45º, DN125. | 2576012 | 4045013071445 | 8.7
Accesorios de ventilación doméstica | Tubo ISO pieza en T, DN125. | 2576019 | 4045013071513 | 31
Accesorios de ventilación doméstica | Tubo ISO pieza en T DN160 | 2577572 | 4045013272262 | 37
Accesorios de ventilación doméstica | Tubo ISO reducción DN160/DN125 | 2577404 | 4045013202580 | 33
Accesorios de ventilación doméstica | Reducción para Tubo ISO DN180/125 | 2575795 | 4045013019461 | 29
Accesorios de ventilación doméstica | Tubo ISO Reducción DN180/DN160 | 2577463 | 4045013216693 | 33
Accesorios de ventilación doméstica | Anillo de apriete para tubo Iso DN125 | 2576020 | 4045013071520 | 6.5
Accesorios de ventilación doméstica | Abrazadera fijación para tubo ISO DN125 | 2577007 | 4045013146471 | 5
Accesorios de ventilación doméstica | Cuchillo especial cortatubos | 1730534 | 4045013001176 | 63
Accesorios de ventilación doméstica | Tubo ISO 2000 mm DN180 | 2577371 | 4045013202542 | 60
Accesorios para calderas | Tubo ISO 2000 mm DN200 | 2577975 | 4045013497375 | 99
Accesorios de ventilación doméstica | Tubo ISO-Rohr codo 90° DN180. | 2576011 | 4045013071438 | 19
Accesorios de ventilación doméstica | Tubo ISO-Rohr codo 90° DN200 | 2577976 | 4045013497382 | 29
Accesorios de ventilación doméstica | Tubo ISO-Rohr codo 45° DN180. | 2576014 | 4045013071469 | 13
Accesorios de ventilación doméstica | Tubo ISO-Rohr codo 45° DN200 | 2577977 | 4045013497399 | 18
Accesorios de ventilación doméstica | Reducción Tubo ISO DN200/180 | 2577978 | 4045013500204 | 35
Accesorios de ventilación doméstica | Tubo ISO pieza en Y 45º DN180 | 2575792 | 4045013019492 | 61
Accesorios de ventilación doméstica | Anillo de apriete para tubo Iso DN180 | 2576022 | 4045013071544 | 6.7
Accesorios de ventilación doméstica | Anillo de apriete tubo ISO DN200 | 2577979 | 4045013500211 | 12
Accesorios de ventilación doméstica | Abrazadera fijación para tubo ISO DN180 | 2577009 | 4045013146495 | 5
Accesorios de ventilación doméstica | Abrazadera de fijación tubo ISO DN200 | 2577980 | 4045013500228 | 8.4
Accesorios de ventilación doméstica | Paso de tejado aislado DN125 negro | 2575801 | 4045013019409 | 119
Accesorios de ventilación doméstica | Paso de tejado aislado DN125 rojo burdeos | 2576999 | 4045013146310 | 105
Accesorios de ventilación doméstica | Paso de tejado aislado DN160 negro | 2575802 | 4045013019393 | 92
Accesorios de ventilación doméstica | Paso de tejado aislado DN160 rojo burdeos | 2577000 | 4045013146327 | 100
Accesorios de ventilación doméstica | Paso de tejado aislado DN180 negro | 2575803 | 4045013019386 | 176
Accesorios de ventilación doméstica | Manguito de sellado para paso de tejado | 2577006 | 4045013146464 | 59
Accesorios de ventilación doméstica | Teja universal para incl. 25º-45º negro | 2577001 | 4045013146334 | 97
Accesorios de ventilación doméstica | Teja universal para incl. 25º-45º rojo | 2577003 | 4045013146358 | 71
Accesorios de ventilación doméstica | Teja universal para incl. 25º-45º negro | 2577002 | 4045013146341 | 250
Accesorios de ventilación doméstica | Pegamento High Tack | 257754399 | 4045013445468 | 31
Accesorios de ventilación doméstica | Collarín para tejado plano DN160 | 2577004 | 4045013146884 | 65
Accesorios de ventilación doméstica | Collarín para tejado plano DN180 | 2577005 | 4045013147454 | 108
Accesorios de ventilación doméstica | Rejilla para toma/expulsión de aire exterior DN 125 negro | 2575806 | 4045013019355 | 84
Accesorios de ventilación doméstica | Rejilla para toma/expulsión de aire exterior DN 180 negro | 2575808 | 4045013019331 | 88
Accesorios de ventilación doméstica | Rejilla para toma/expulsión de aire exterior DN 125 blanco | 2575809 | 4045013019324 | 87
Accesorios de ventilación doméstica | Rejilla para toma/expulsión de aire exterior DN 180 blanco | 2575811 | 4045013019300 | 88
Accesorios de ventilación doméstica | Rejilla doble fachada DN125 blanco | 2577458 | 4045013211315 | 180
Accesorios de ventilación doméstica | Rejilla doble fachada DN125 inox | 2577839 | 4045013359000 | 303
Accesorios de ventilación doméstica | Rejilla doble fachada DN160 blanco | 2577579 | 4045013280175 | 229
Accesorios de ventilación doméstica | REJILLA DOBLE FACHADA DN160 inox | 2577840 | 4045013359024 | 340
Accesorios de ventilación doméstica | REJILLA DOBLE DN125 UNIAIR, ACERO INOXIDABLE | 2577959 | 4045013494336 | 382
Accesorios de ventilación doméstica | REJILLA DOBLE DN160 UNIAIR, ACERO INOXIDABLE | 2577960 | 4045013494350 | 389
Accesorios de ventilación doméstica | REJILLA DOBLE DN160 UNIAIR, NEGRO ANTRACITA | 2577963 | 4045013494428 | 389
Accesorios de ventilación doméstica | REJILLA DOBLE DN180 UNIAIR, ACERO INOXIDABLE | 2577961 | 4045013494343 | 434
Accesorios de ventilación doméstica | Silenciador DN125 1000 mm con aislamiento 50mm | 2575812 | 4045013019294 | 84
Accesorios de ventilación doméstica | Silenciador DN125 500 mm con aislamiento 50mm | 2577765 | 4045013334793 | 57
Accesorios de ventilación doméstica | Silenciador DN160 1000 mm | 2577367 | 4045013264267 | 100
Accesorios de ventilación doméstica | Silenciador DN160 500 mm | 2577766 | 4045013334809 | 62
Accesorios de ventilación doméstica | Silenciador DN180 1000 mm | 2575814 | 4045013019270 | 105
Accesorios de ventilación doméstica | Silenciador DN180 500 mm | 2577767 | 4045013334816 | 79
Accesorios de ventilación doméstica | Silenciador flexible DN125 1000mm aislamiento 50mm | 2577798 | 4045013358935 | 85
Accesorios de ventilación doméstica | Silenciador flexible DN160 1000mm aislamiento 50mm | 2577799 | 4045013358942 | 89
Accesorios de ventilación doméstica | Silenciador flexible DN180 1000mm aislamiento 50mm | 2577800 | 4045013358959 | 102
Accesorios de ventilación doméstica | Silenciador UNIAIR DN60/180 650 m | 2577912 | 4045013464391 | 365
Accesorios de ventilación doméstica | Silenciador + reg. caudal boca DN125 | 2577576 | 4045013272705 | 33
Accesorios de ventilación doméstica | Silenciador + reg. caudal rejilla suelo | 2577577 | 4045013272712 | 42
Accesorios de ventilación doméstica | Rejilla de protección intemperie DN200 | 2577972 | 4045013501881 | 206
Accesorios de ventilación doméstica | Paso por tejado inclinado DN200/180 negro | 2578069 | 4045013531017 | 538
Accesorios de ventilación doméstica | Paso por tejado recto DN200/180 negro | 2578067 | 4045013528291 | 523
Accesorios de ventilación doméstica | Silenciador DN200 L=1000mm | 2577982 | 4045013501706 | 115
Accesorios de ventilación doméstica | Silenciador DN200 L=500mm | 2577984 | 4045013501720 | 113
Accesorios de ventilación doméstica | Distribuidor Wolf Uniair basic 10 salidas DN125-180 | 2577924 | 4045013462557 | 388
Accesorios de ventilación doméstica | Distribuidor Wolf Uniair blanco Premium 10 salidas DN125-180 | 2577925 | 4045013462564 | 748
Accesorios de ventilación doméstica | Kit de ampliación de 4 salidas adicionales | 2577926 | 4045013462571 | 20
Accesorios de ventilación doméstica | Distribuidor aire plástico DN125-180, 8 bocas | 2577595 | 4045013281813 | 258
Accesorios de ventilación doméstica | Distribuidor aire plástico DN125-180,16 bocas | 2577596 | 4045013281820 | 284
Accesorios de ventilación doméstica | Distribuidor aire plástico DN125-180, 24 bocas | 2577597 | 4045013281837 | 304
Accesorios de ventilación doméstica | Distribuidor de aire MINI 8-75 Conex ISO DN125 | 2577835 | 4045013358973 | 135
Accesorios de ventilación doméstica | Distribuidor de aire MINI 6-75 Conex ISO DN125 | 2577836 | 4045013358980 | 135
Accesorios de ventilación doméstica | Distribuidor de aire MINI 16-75 Conex ISODN125-180 | 2577837 | 4045013358997 | 221
Accesorios de ventilación doméstica | Distribuidor de aire MINI 12-75 Conex ISODN125-180 | 2577838 | 4045013359017 | 253
Accesorios de ventilación doméstica | Adaptador a DN63 para boca distr. DN75 | 2577598 | 4045013281844 | 15
Accesorios de ventilación doméstica | Adaptador tubo DN90 a boca distribuidor | 2577885 | 4045013398344 | 15
Accesorios de ventilación doméstica | Adaptador a 50x100 para boca distr. DN75 | 2577599 | 4045013281851 | 22
Accesorios de ventilación doméstica | Adaptador a 50x140 para boca distr. DN75 | 2577600 | 4045013281868 | 32
Accesorios de ventilación doméstica | Disco regulador caudal DN75-Bolsa 10uds | 2577589 | 4045013280199 | 27
Accesorios de ventilación doméstica | Tapa 75 mm.para distribuidor 10uds | 2577713 | 4045013311701 | 9.5
Accesorios de ventilación doméstica | Conexión DN125-180 para distr. plastico | 2577601 | 4045013281875 | 27
Accesorios de ventilación doméstica | Conexión ISO DN200 a distribuidor aire | 2577981 | 4045013500235 | 40
Accesorios de ventilación doméstica | Tapa de revisión para distr. plástico | 2577602 | 4045013281882 | 8.6
Accesorios de ventilación doméstica | Kit silenciador para distr. Plástico (10 módulos encajables) | 2577603 | 4045013281899 | 57
Accesorios de ventilación doméstica | REGULADOR DE CAUDAL “V-EASY“ PARA CWL | 2577834 | 4045013358966 | 27
Accesorios de ventilación doméstica | Conducto de aire redondo DN75/63 50m – estándar | 2577414 | 4045013211049 | 209
Accesorios de ventilación doméstica | Conducto de aire redondo DN63/52 50m antiestático y antimicrobiano | 2577411 | 4045013211018 | 358
Accesorios de ventilación doméstica | Conducto de aire redondo DN75/63 50m antiestático y antimicrobiano | 2577413 | 4045013211032 | 260
Accesorios de ventilación doméstica | Conducto de aire redondo DN90/73 50m antiestático y antimicrobiano | 2577886 | 4045013398320 | 379
Accesorios de ventilación doméstica | Conector rápido para conducto DN63/52 | 2577415 | 4045013210158 | 4.9
Accesorios de ventilación doméstica | Conector rápido para conducto DN75/63 | 2577416 | 4045013210165 | 3.7
Accesorios de ventilación doméstica | Conector rápido para conducto DN90/73 | 2577889 | 4045013398375 | 5.2
Accesorios de ventilación doméstica | Junta conducto redondo DN63/52 (10uds.) | 2577361 | 4045013194410 | 16
Accesorios de ventilación doméstica | Junta conducto redondo DN75/63 (10uds.) | 2577360 | 4045013194403 | 16
Accesorios de ventilación doméstica | Junta conducto redondo DN90/73 (10uds.) | 2577887 | 4045013398351 | 19
Accesorios de ventilación doméstica | Anillo de encastre conducto redondo DN63/52 (10 uds) | 2577547 | 4045013237421 | 17
Accesorios de ventilación doméstica | Anillo de encastre conducto redondo DN75/63 (10 uds) | 2577548 | 4045013237438 | 17
Accesorios de ventilación doméstica | Anillo de encastre conducto redondo DN90/73 (10 uds) | 2577888 | 4045013398368 | 19
Accesorios de ventilación doméstica | Aro encastre distribuidor metal DN125 (2 uds) | 1800443 | 4045013388697 | 29
Accesorios de ventilación doméstica | Aro encastre distribuidor metal DN160 (2 uds) | 1800444 | 4045013388901 | 45
Accesorios de ventilación doméstica | Kit conector rápido para conducto DN63/52 | 2577555 | 4045013236820 | 39
Accesorios de ventilación doméstica | Kit conector rápido para conducto DN75/63 | 2577556 | 4045013236837 | 43
Accesorios de ventilación doméstica | Cortatubos para manguera de distribución de aire DN75 | 1731894 | 4045013463295 | 21
Accesorios de ventilación doméstica | Distribuidor de aire metal DN125 2X10 DN75 | 2577417 | 4045013211056 | 802.638
Accesorios de ventilación doméstica | DISTRIBUIDOR AIRE METAL DN125 2X10 DN63 | 2577841 | 4045013359031 | 1108
Accesorios de ventilación doméstica | Distribuidor de aire metal DN160 2X9 DN75 | 2577607 | 4045013283527 | 1231
Accesorios de ventilación doméstica | DISTRIBUIDOR AIRE METAL DN160 2X9 DN63 | 2577842 | 4045013359048 | 1023
Accesorios de ventilación doméstica | Codo 90 °, CWL tubo redondo DN63 | 2577704 | 4045013298958 | 24
Accesorios de ventilación doméstica | Codo 90 °, CWL tubo redondo DN75 | 2577705 | 4045013298965 | 24
Accesorios de ventilación doméstica | Codo 90 °, CWL tubo redondo DN90 | 2577890 | 4045013398382 | 24
Accesorios de ventilación doméstica | Pieza conexión a boca DN125/DN75 180º | 2577881 | 4045013388642 | 44
Accesorios de ventilación doméstica | Pieza conexión para boca DN125/63mm | 2577294 | 4045013192348 | 37
Accesorios de ventilación doméstica | Pieza conexión a boca DN125/DN75 90º | 2577295 | 4045013192331 | 35
Accesorios de ventilación doméstica | Pieza conexión a boca DN125/DN90 90º | 2577892 | 4045013398603 | 44
Accesorios de ventilación doméstica | Pieza conexión rejilla suelo DN75/63 300 mm | 2577575 | 4045013272699 | 31
Accesorios de ventilación doméstica | Alargador salida boca ventilación DN125 285 mm | 2577882 | 4045013388659 | 58
Accesorios de ventilación doméstica | Tapa de conducto DN63/52 | 2575835 | 4045013019096 | 3.7
Accesorios de ventilación doméstica | Tapa de conducto DN75/63 | 2575824 | 4045013019201 | 4.9
Accesorios de ventilación doméstica | Tapa de conducto DN90/75 | 2577891 | 4045013398399 | 7.4
Accesorios | Tubo Lubricante de 50 ml | 265132999 | 4045013278905 | 11
Accesorios de ventilación doméstica | Alargador para boca DN125 | 2577186 | 4045013176263 | 31
Accesorios de ventilación doméstica | Codo adaptador 90º de DN75 a 50x100 | 2577347 | 4045013197428 | 18
Accesorios de ventilación doméstica | Pieza conexión a boca DN125/DN63 90º | 2577594 | 4045013281974 | 33
Accesorios de ventilación doméstica | Abrazadera fijación uiversal para conducto semicircular 50 x 100 y conducto circular Ø 63 mm y Ø 75 mm (10 uds.) | 2577574 | 4045013272675 | 33
Accesorios de ventilación doméstica | Conducto de aire plano 50x100 | 2576163 | 4045013086760 | 911
Accesorios de ventilación doméstica | Conducto de aire plano 50x140 | 2577582 | 4045013278615 | 386
Accesorios de ventilación doméstica | Tapa para conducto plano 50x100 | 2576457 | 4045013130258 | 40
Accesorios de ventilación doméstica | Tapa para conducto plano 50x140 | 2577583 | 4045013278622 | 80
Accesorios de ventilación doméstica | Codo 90º vert. para conducto 50x100 | 2576164 | 4045013087248 | 42
Accesorios de ventilación doméstica | Codo 90º horiz. para conducto 50x140 | 2577587 | 4045013281929 | 33
Accesorios de ventilación doméstica | Codo 90º horiz. para conducto 50x100 | 2576165 | 4045013087255 | 31
Accesorios de ventilación doméstica | Codo 90º vert. para conducto 50x140 | 2577586 | 4045013281912 | 31
Accesorios de ventilación doméstica | Conector rápido para conducto 50x100 | 2576166 | 4045013087262 | 35
Accesorios de ventilación doméstica | Conector rápido para conducto 50x140 | 2577588 | 4045013281936 | 21
Accesorios de ventilación doméstica | Junta anular para conducto plano 50x100 | 2576167 | 4045013087279 | 57
Accesorios de ventilación doméstica | Junta anular para conducto plano 50x140 | 2577585 | 4045013281905 | 88
Accesorios de ventilación doméstica | Tapa para pieza de conducto plano 50x100 | 2576168 | 4045013087286 | 4.1
Accesorios de ventilación doméstica | Tapa para pieza de conducto plano 50x140 | 2577591 | 4045013281943 | 4.9
Accesorios de ventilación doméstica | Distribuidor de aire metal DN125/50x100 | 2577430 | 4045013211162 | 1231
Accesorios de ventilación doméstica | Distribuidor de aire metal DN125/50x100 | 2577608 | 4045013283633 | 1216
Accesorios de ventilación doméstica | Disco regulador de caudal 50x100 | 2576459 | 4045013129092 | 47
Accesorios de ventilación doméstica | Pieza de conexión para boca DN125 | 2576172 | 4045013087323 | 59
Accesorios de ventilación doméstica | Pieza de conexión para boca DN125 | 2577592 | 4045013281950 | 61
Accesorios de ventilación doméstica | Pieza conexión rejilla suelo 50x100 | 2576173 | 4045013087330 | 59
Accesorios de ventilación doméstica | Pieza conexión rejilla suelo 50x140 | 2577593 | 4045013281967 | 87
Accesorios de ventilación doméstica | Rejilla suelo metal 350x130mm, blanco | 2576175 | 4045013087361 | 94
Accesorios de ventilación doméstica | Rejilla suelo metal 350x130mm, inox | 2576176 | 4045013087378 | 94
Accesorios de ventilación doméstica | Válvula de diseño Wolf para CWL - redond | 2577988 | 4045013499911 | 64
Accesorios de ventilación doméstica | Válvula de diseño Wolf para CWL – cuadra | 2577989 | 4045013499904 | 64
Accesorios de ventilación doméstica | AirShield p. boca de ventil. UNIAIR 125 | 2578057 | 4045013523739 | 6.8
Accesorios de ventilación doméstica | Boca de ventilación (impulsión). Metálica | 2577956 |  | 19
Accesorios de ventilación doméstica | Boca de ventilación (extracción). Metálica | 2577957 |  | 13
Accesorios de ventilación doméstica | Filtro boca extracción DN 125 (5 uds.) | 7100595 | 4045013277519 | 35
Accesorios de ventilación doméstica | Rejilla de extracción para cocina G3 | 2575834 | 4045013019102 | 98
Accesorios de ventilación doméstica | Filtro Clase G3 extración cocina, 5uds | 1669236 | 4045013270589 | 29
Accesorios de ventilación doméstica | BOCA DE VENT. IMP+EXTR. BOREA Ø 80 | 2578120 | 4045013549951 | 17
Accesorios de ventilación doméstica | BOCA DE VENT. IMP+EXTR. BOREA Ø 125 | 2578121 | 4045013549968 | 25
Accesorios de ventilación doméstica | Válvula de diseño Wolf para CWL – cuadra | 2578056 | 4045013523746 | 20
Accesorios de ventilación doméstica | Set recambio 2 filtros clase G4 | 1668492 | 4045013002920 | 36
Accesorios de ventilación doméstica | Paquete filtros clase G4 (50uds.) | 1668495 | 4045013002890 | 546
Accesorios de ventilación doméstica | Set recambio 2 filtros clase G4 | 1669013 | 4045013175105 | 43
Accesorios de ventilación doméstica | Paquete filtros G4( 50uds) | 1669027 | 4045013176232 | 569
Accesorios de ventilación doméstica | Set recambio 2 filtros clase G4 | 1669163 | 4045013197527 | 42
Accesorios de ventilación doméstica | Set recambio 2 filtros G4 | 1669046 | 4045013180086 | 42
Accesorios de ventilación doméstica | Set de recambio de filtros clase F7 | 1669258 | 4045013283183 | 170
Accesorios de ventilación doméstica | Set recambio filtros F7 522x184 mm, 2 ud | 1669302 | 4045013312289 | 166
Accesorios de ventilación doméstica | Set recambio filtros F7 164x132 mm, 2 ud | 1669303 | 4045013312296 | 75
Accesorios de ventilación doméstica | Set recambio filtros F7 234x166 mm, 2 ud | 1669304 | 4045013312500 | 40
Accesorios de ventilación doméstica | FILTRO F7 (2 uds.) para el CWL-2 | 1669552 | 4045013388512 | 175
Accesorios de ventilación doméstica | Filtro ISO Coarse 60 % (G4) (2 piezas) | 1669551 | 4045013388505 | 30
Accesorios de ventilación doméstica | FILTRO CARBONO M6 CWL-300/400 EX | 1669305 | 4045013310780 | 81
Accesorios de ventilación doméstica | Filtro carbón activo CWL-180 Exce (2uds) | 1670363 | 4045013472082 | 228
Accesorios de ventilación doméstica | Filtro carbón activo CWL-F-150 (2 uds) | 1670349 | 4045013463202 | 130
Accesorios de ventilación doméstica | Filtro carbón activo CWL-F/T-300 (2 uds) | 1670348 | 4045013463219 | 283
Accesorios de ventilación doméstica | SET DE FILTROS CON CARBÓNO ACTIVO CWL-2 | 1670346 | 4045013463233 | 310
Accesorios de ventilación doméstica | Set filtro ISO Coarse 60% CWL-2 450/600 | 1670522 | 4045013528239 | 32
Accesorios de ventilación doméstica | Juego de filtro de polen CWL-2 450/600 | 1670523 | 4045013528246 | 158
Accesorios de ventilación doméstica | Set filtro carbón activo CWL-2 450/600 | 1670524 | 4045013528253 | 180
Accesorios de ventilación doméstica | Wolf Uniair Filtro electros + PM 2,5 99% | 1670350 | 4045013463257 | 3011
Accesorios de ventilación doméstica | Adaptador DN250 a DN125 | 2577937 | 4045013472495 | 65
Accesorios de ventilación doméstica | Adaptador DN250 a DN160 | 2577938 | 4045013472600 | 65
Accesorios de ventilación doméstica | Adaptador DN250 a DN180 | 2577939 | 4045013472617 | 65
Accesorios de ventilación doméstica | Reducciones DN 250 - DN 200, 2 uds | 2578072 | 4045013531048 | 65
Accesorios de ventilación doméstica | Filtro PM2,5 de efi del 99% | 1670351 | 4045013472488 | 225
Caldera mural de condensación doméstica | FGB-24 Caldera mural condensación gas | 8615638 | 4045013375550 | 1858
Caldera mural de condensación doméstica | FGB 28 Caldera mural condensación | 8615640 | 4045013375574 | 2140
Caldera mural de condensación doméstica | FGB 35 Caldera mural condensación | 8615642 | 4045013375598 | 2284
Caldera mural de condensación doméstica | FGB-K 24 Caldera mural condensación gas | 8615637 | 4045013375543 | 2290
Caldera mural de condensación doméstica | FGB-K 28 Caldera mural condensación | 8615639 | 4045013375567 | 2587
Caldera mural de condensación doméstica | FGB-K 35 Caldera mural condensación | 8615641 | 4045013375581 | 2894
Accesorios para calderas | Kit salida de gases FGB (Kit Quick-Flue horiz. DN60/100) | 2651955 | 4045013311831 | 83
Accesorios para calderas | Llave de corte imp/ret. 3/4’’(1ud.) | 2070616 | 4045013305335 | 49
Accesorios para calderas | Plantilla de conexiones básicas con llaves de corte rectas | 8617033 | 4045013526723 | 107
Accesorios para calderas | Plantilla de conexiones flexibles con racorería y llaves de corte acodadas | 8614988 | 4045013277953 | 130
Caldera mural de condensación doméstica | CGB-2 14 CALDERA MURAL DE CONDENSACIÓN | 8615051 | 4045013282766 | 2421
Caldera mural de condensación doméstica | CGB-2 20 CALDERA MURAL DE CONDENSACIÓN | 8615052 | 4045013282773 | 2516
Caldera mural de condensación doméstica | CGB-2 24 CALDERA MURAL DE CONDENSACIÓN | 8615053 | 4045013282780 | 2735
Caldera mural de condensación doméstica | CGB-2K 20 CALDERA MURAL DE CONDENSACIÓN | 8615054 | 4045013282797 | 2593
Caldera mural de condensación doméstica | CGB-2K 24 CALDERA MURAL DE CONDENSACIÓN | 8615055 | 4045013282803 | 2848
Accesorios para calderas | Kit salida de gases horizontal DN60/100 | 2651754 | 4045013086111 | 126
Caldera mural de condensación doméstica | CGW-2 14/100L Grupo térmico cond. Mural | 8615062 | 4045013282872 | 4017
Caldera mural de condensación doméstica | CGW-2 20/120L Grupo térmico cond. Mural | 8615063 | 4045013282889 | 4353
Caldera mural de condensación doméstica | CGW-2 24/140L Grupo térmico cond. Mural | 8615064 | 4045013282896 | 4608
Caldera mural de condensación doméstica | CGS-2 14/120L Grupo térmico cond. de pie | 8615056 | 4045013282810 | 4479
Caldera mural de condensación doméstica | CGS-2 20/160L Grupo térmico cond. de pie | 8615058 | 4045013282834 | 4622
Caldera mural de condensación doméstica | CGS-2 24/200L Grupo térmico cond. de pie | 8615060 | 4045013282858 | 4768
Caldera mural de condensación doméstica | CGS-2 14/150R Grupo térmico cond. de pie | 8615057 | 4045013282827 | 4192
Caldera mural de condensación doméstica | CGS-2 20/150R Grupo térmico cond. de pie | 8615059 | 4045013282841 | 4273
Caldera mural de condensación doméstica | CGS-2 24/150R Grupo térmico cond. de pie | 8615061 | 4045013282865 | 4561
Caldera mural de condensación doméstica | CGB-2 38 Caldera de condensación a gas | 8616449 | 4045013455825 | 4118
Caldera murales de condensación para aplicaciones comerciales 45-70 kW | CGB-2 55 Caldera de condensación a gas | 8616450 | 4045013455931 | 4511
Accesorios para calderas | Kit salida de gases horizontal DN80/125 | 2651495 | 4045013084902 | 289
Accesorios para calderas | Obturador GLP CGB-2 38 kW | 8616581 | 4045013467439 | 40
Accesorios para calderas | Obturador GN CGB-2 38 kW | 8616582 | 4045013467521 | 36
Accesorios para calderas | Obturador GLP CGB-2 55 kW | 8616583 | 4045013467811 | 29
Accesorios para calderas | Obturador GN CGB-2 55 kW | 8616584 | 4045013467941 | 57
Caldera murales de condensación para aplicaciones comerciales 45-70 kW | CGB-2-68 Caldera mural condensación | 8616899 | 4045013497160 | 5471
Caldera murales de condensación para aplicaciones comerciales >70kW | CGB-2-75 Caldera mural condensación | 8616671 | 4045013471016 | 5925
Caldera murales de condensación para aplicaciones comerciales >70kW | CGB-2-100 Caldera mural condensación | 8616670 | 4045013471009 | 7134
Accesorios para calderas | Kit de conversión CGB-2-75 / 100 E / LL | 8616665 | 4045013470965 | 64
Accesorios para calderas | Kit de conversión CGB-2-75 / 100 P a E < | 8616667 | 4045013470989 | 119
Acumulador | CSW-120 Interacumulador para ACS | 8602813 | 4045013113152 | 1045
Accesorios para calderas | PLANTILLA CON LLAVES DE CORTE ACODADAS | 8616281 | 4045013449893 | 96
Accesorios para calderas | Plantilla de conexiones flexibles con racorería y llaves de corte rectas | 8614430 | 4045013228481 | 134
Accesorios para calderas | Plantilla de conexiones para integración solar FGB-K | 8614954 | 4045013290068 | 225
Accesorios para calderas | Bastidor separador de 65mm para FGB(K) | 8615392 | 4045013319417 | 137
Accesorios para acumulación | Grupo de seguridad ACS 6 bar sin reductor de presión (manoreductor) | 2011109 | 4045013000544 | 130
Accesorios para acumulación | Grupo de seguridad ACS 6 bar con reductor de presión (manoreductor) | 2011110 | 4045013000537 | 237
Accesorios para calderas | Bypass para funcionamiento solo calefacción | 8614785 | 4045013263918 | 60
Accesorios para calderas | Cubreconexiones hidráulicas para caldera mural | 8614955 | 4045013275935 | 120
Accesorios para calderas | Plantilla de conexiones flexibles con racorería y llaves de corte | 8614431 | 4045013258488 | 131
Accesorios para calderas | Plantilla de conexiones flexibles con racorería y llaves de corte sobre consola | 8614432 | 4045013228498 | 128
Accesorios para calderas | Kit de intergación solar CGB-2K | 8614404 | 4045013233386 | 204
Accesorios para calderas | Cubreconexiones hidráulicas para caldera mural | 8614255 | 4045013195110 | 133
Accesorios para calderas | Grupo seguridad ACS 1/2 sin reductor | 8610476 | 4045013049857 | 177
Accesorios para calderas | Grupo seguridad ACS 1/2 con reductor | 8610474 | 4045013049871 | 294
Accesorios para calderas | Cubreconexiones hidráulica grupo termico mural | 8614210 | 4045013194885 | 135
Accesorios para calderas | Consola de conex. inst. vista/empotrada | 2071832 | 4045013195165 | 322
Accesorios para calderas | Cubreconexiones grupo termico de pie | 8614144 | 4045013199279 | 131
Accesorios para calderas | Anodo elec. de protección catódica TS | 2483556 | 4045013020511 | 304
Accesorios para calderas | Grupo seguridad hasta 6 bar (ins.vista) | 8600176 | 4045013043541 | 211
Accesorios para bombas de calor | Kit de conexiones circuito calefacción | 2075061 | 4045013432161 | 210
Accesorios para bombas de calor | Kit puente con válvula de presión diferencial | 2075062 | 4045013432154 | 164
Accesorios para calderas | Válv. seg. 3 bar conex. int. CGB-2 38/55 | 2075071 | 4045013442238 | 24
Accesorios para calderas | Válv. seg. 6 bar conex. int. CGB-2 38/55 | 2075095 | 4045013442245 | 23
Accesorios para calderas | Válvula seguridad 3 bar TGB40/60-CGB75/1 | 2011191 | 4045013000377 | 33
Accesorios para calderas | Adapt. conex. salida gases CGB-2 38/55 | 1731795 | 4045013422957 | 44
Accesorios para calderas | Motor 230V para V3V diversora (CAL/ACS) | 2269757 | 4045013433618 | 60
Accesorios para calderas | Sep. lodos y magnetita giratorio 1" | 2075008 | 4045013422278 | 195
Accesorios para calderas | Aislamiento térmico 1" | 1669602 | 4045013422285 | 54
Accesorios para calderas | Separador de aire circ. calefacción 1“ | 2071877 | 4045013209749 | 176
Accesorios para calderas | Separador de aire circ. calef. 2" | 2072252 | 4045013285729 | 272
Accesorios para calderas | Aislamiento térmico para separador de aire 1" | 1669275 | 4045013285651 | 87
Accesorios para calderas | Aislamiento térmico para separador de aire 2 | 1669280 | 4045013285675 | 87
Accesorios para calderas | Separador de lodos de 1" | 2071880 | 4045013209893 | 232
Accesorios para calderas | Separador de lodos de 2" | 2072247 | 4045013285613 | 647
Accesorios para calderas | Aislamiento térmico para filtro sólidos y magnetita 1" | 1669270 | 4045013285620 | 91
Accesorios para calderas | Aislamiento para separador de lodos 2" | 1669272 | 4045013285644 | 91
Accesorios para calderas | MHA-L Filtro de agua recuperación 1 1/4" | 2070405 | 4045013007543 | Consultar
Accesorios para calderas | Est. autollenado calefacción con desconector | 2484442 | 4045013175334 | 530
Accesorios para acumulación | Vaso de expansión de ACS con conexión en T 8 lts. | 2400476 | 4045013010277 | 232
Accesorios para acumulación | Vaso de expansión de ACS con conexión en T 12 lts. | 2400477 | 4045013010260 | 246
Accesorios para acumulación | Vaso de expansión de ACS con conexión en T 18 lts. | 2400478 | 4045013010253 | 261
Accesorios para calderas | Neutralizador condensados caldera mural hasta 35 KW | 2400370 | 4045013010581 | 310
Accesorios para calderas | Neutralizador de condensados caldera mural hasta 50 KW | 2482404 | 4045013014695 | 374
Accesorios para calderas | Neutralizador de condensados caldera mural hasta 150kW | 2483072 | 4045013021945 | 463
Accesorios para calderas | Neutralizador de condensados caldera mural hasta 300kW | 2482873 | 4045013022355 | 604
Accesorios para calderas | Pack recarga neutralizador 1,3 Kg | 2400371 | 4045013010574 | 34
Accesorios para calderas | Carga neutralizador 5 Kg | 2484538 | 4045013180635 | 86
Aguja hidráulica | Aguja hidráulica 4,5m3/h, 6 bar | 2011333 | 4045013008960 | 490
Aguja hidráulica | Conexiones aguja hidráulica de 4,5 m3/h | 2011332 | 4045013000100 | 107
Aguja hidráulica | Aguja hidráulica 10m3/h, 6 bar | 2011334 | 4045013008953 | 695
Accesorios para calderas | Cjto. distribucion circuito directo DN25/60 | 2072135 | 4045013279933 | 935
Accesorios para calderas | Cjto. distribucion circuito subregulado con válvula de 3 vías DN25/60 | 2072139 | 4045013279971 | 1284
Accesorios para calderas | Conjunto hidráulico simple DN25-60 | 2072141 | 4045013279995 | 750
Accesorios para calderas | Cjto. distr. con válvula de zona N/C | 2072195 | 4045013280007 | 408
Accesorios para calderas | Soporte de pared para cjto. Distr. DN25 | 2072199 | 4045013279896 | 32
Accesorios para calderas | Soporte de pared para cjto. Distr. DN32 | 2072200 | 4045013280038 | 32
Accesorios para calderas | Colector para 2 cjtos. de distribución DN25 o DN32 | 2072197 | 4045013280014 | 359
Accesorios para calderas | Colector para 3 cjtos. de distribución DN25 o DN32 | 2072198 | 4045013280021 | 545
Accesorios para calderas | Colector para 3 circuitos de calefacción | 2020103 | 4045013008298 | 505
Accesorios para calderas | Aislamiento para colector de 3 circuitos | 1620103 | 4045013003644 | 403
Accesorios para calderas | Juego soportes murales para col. 3 circ. | 2020201 | 4045013008267 | 146
Accesorios para calderas | Servomotor 230V/50 Hz para mezcladoras (control a 3 puntos) | 2269715 | 4045013284890 | 266
Accesorios para calderas | Válvula de retención 1" | 201122899 | 4045013253377 | 28
Accesorios para calderas | Kit para separación hidráulica para circuitos de suelo radiante | 2072202 | 4045013280052 | 804
Accesorios para calderas | Conector RAST 5 rojo | 274523999 | 4045013338883 | 12
Accesorios para calderas | Conex. hidráulicas sin bomba CGB-68/100 | 2070434 | 4045013007444 | 481
Accesorios para calderas | Cjto.Hidr. con bomba 3bar CGB-68/100 | 2075108 | 4045013448797 | 1117
Accesorios para calderas | Cjto. Hidr. con aguja para 1 caldera | 4252268 | 4045013468115 | 2577
Accesorios para calderas | Cjto. Hidr. con aguja para 1 caldera CGB-68/100 | 8616591 | 4045013468115 | 2577
Accesorios para calderas | Válv. seguridad 3/4 Rosca hembra 6 ba | 2485468 |  | 48
Accesorios para calderas | Cjto. Hidr. con aguja para 2 calderas D | 4252269 | 4045013468108 | 4244
Accesorios para calderas | Cjto. Hidr. con aguja para 2 calderas D | 8616592 | 4045013468108 | 4244
Accesorios para calderas | Cjto. Hidr. con aguja para 2 calderas I | 4252270 | 4045013467392 | 4505
Accesorios para calderas | Cjto. Hidr. con aguja para 2 calderas I | 8616593 | 4045013467392 | 4505
Accesorios para calderas | Pak Colector con aguja equil. 3 cald. | 2072815S01 |  | 5132
Accesorios para calderas | Pak Colector con aguja equil. 4 cald. | 2072814S01 |  | 6030
Accesorios para calderas | Pak Kit col. DN80 con estr. 1 cald. | 2072814S03 |  | 2660
Accesorios para calderas | Pak Kit col. DN80 con estr. 2 cald. LINE | 2072814S02 |  | 4118
Accesorios para calderas | Pak Kit col. DN80 con estr. 3 cald. LINE | 2072814S04 |  | 4736
Accesorios para calderas | Pak Kit col. DN80 con estr. 4 cald. LINE | 2072814S05 |  | 6439
Accesorios para calderas | Aguja hidráulica hasta 29m3/h DN200 | 2072817 |  | 2102
Accesorios para calderas | Colector inicio 1 caldera DN80 | 2072814 |  | 1595
Accesorios para calderas | Colector intermedio 2 calderas DN80 | 2072815 |  | 1674
Accesorios para calderas | Colector final 1 caldera DN 80 | 2072816 |  | 1323
Accesorios para calderas | Brida ciega fin colector DN80 | 2072818 |  | 119
Caldera de pie de condensación a gasóleo con quemador de 2 etapas | COB-2 15 Caldera de pie condens. gasóleo | 8908860 | 4045013536609 | 5796
Caldera de pie de condensación a gasóleo con quemador de 2 etapas | COB-2 20 Caldera de pie condens. gasóleo | 8908861 | 4045013534797 | 6169
Caldera de pie de condensación a gasóleo con quemador de 2 etapas | COB-2 29 Caldera de pie condens. gasóleo | 8908862 | 4045013536616 | 6686
Caldera de pie de condensación a gasóleo con quemador de 2 etapas | COB-2 40 Caldera de pie condens. gasóleo | 8908863 | 4045013536623 | 7181
Accesorios para calderas | Grupo seguridad para caldera TOB/COB | 2070666 | 4045013007031 | 222
Accesorios para calderas | Filtro de gasóleo para instalaciones sin | 2400405 | 4045013010536 | 203
Acumulador | Acum. dinámico TS160 lts. para TOB/COB | 8906270 | 4045013065291 | 2643
Caldera de pie comerciales | MGK-2-130 H <ES,PT> | 8752358 | 4045013269378 | 11705
Caldera de pie comerciales | MGK-2-170 H <ES,PT> | 8752359 | 4045013263116 | 14096
Caldera de pie comerciales | MGK-2-210 H <ES,PT> | 8752360 | 4045013263123 | 15519
Caldera de pie comerciales | MGK-2-250 H <ES,PT> | 8752361 | 4045013263222 | 18545
Caldera de pie comerciales | Caldera de condensación a gas MGK-2-300 | 8752362 | 4045013263239 | 21169
Caldera de pie comerciales | MGK-2-390 E/H/LL <DE,ES,PT> | 8751976 | 4045013185883 | 29073
Caldera de pie comerciales | MGK-2-470 E/H/LL <DE,ES,PT> | 8751977 | 4045013185890 | 32647
Caldera de pie comerciales | MGK-2-550 E/H/LL <DE,ES,PT> | 8751978 | 4045013186101 | 35241
Caldera de pie comerciales | MGK-2-630 E/H/LL <DE,ES,PT> | 8751979 | 4045013186118 | 39643
Caldera de pie comerciales | MGK-2-800 E/H/LL <DE,ES,PT> | 8752607 | 4045013312432 | 47964
Caldera de pie comerciales | MGK-2-1000 E/H/LL <DE,ES,PT> | 8752608 | 4045013320918 | 55654
Caldera de pie comerciales | Pak MGK-2 420K Cjto. térmico cond. gas | 8752360S01 | No tiene EAN, es un kit | 32006
Caldera de pie comerciales | Pak MGK-2 500K Cjto. térmico cond. gas | 8752361S01 | No tiene EAN, es un kit | 38059
Caldera de pie comerciales | Pak MGK-2 600K Cjto. térmico cond. gas | 8752362S01 | No tiene EAN, es un kit | 43306
Caldera de pie comerciales | Pak MGK-2 510K Cjto. térmico cond. gas | 8752359S02 | No tiene EAN, es un kit | 43485
Caldera de pie comerciales | Pak MGK-2 630K Cjto. térmico cond. gas | 8752360S04 | No tiene EAN, es un kit | 47754
Caldera de pie comerciales | Pak MGK-2 750K Cjto. térmico cond. gas | 8752361S02 | No tiene EAN, es un kit | 56833
Caldera de pie comerciales | Pak MGK-2 900K Cjto. térmico cond. gas | 8752362S03 | No tiene EAN, es un kit | 64703
Caldera de pie comerciales | Pak MGK-2 520K Cjto. térmico cond. gas | 8752358S02 | No tiene EAN, es un kit | 48246
Caldera de pie comerciales | Pak MGK-2 680K Cjto. térmico cond. gas | 8752359S03 | No tiene EAN, es un kit | 57810
Caldera de pie comerciales | Pak MGK-2 840K Cjto. térmico cond. gas | 8752360S02 | No tiene EAN, es un kit | 63502
Caldera de pie comerciales | Pak MGK-2 1000K Cjto. térmico cond. gas | 8752361S04 | No tiene EAN, es un kit | 75607
Caldera de pie comerciales | Pak MGK-2 1200K Cjto. térmico cond. gas | 8752362S04 | No tiene EAN, es un kit | 86101
Caldera de pie comerciales | Pak MGK-2 650K Cjto. térmico cond. gas | 8752358S01 | No tiene EAN, es un kit | Consultar
Caldera de pie comerciales | Pak MGK-2 850K Cjto. térmico cond. gas | 8752359S01 | No tiene EAN, es un kit | Consultar
Caldera de pie comerciales | Pak MGK-2 1050K Cjto. térmico cond. gas | 8752360S03 | No tiene EAN, es un kit | Consultar
Caldera de pie comerciales | Pak MGK-2 1250K Cjto. térmico cond. gas | 8752361S03 | No tiene EAN, es un kit | Consultar
Caldera de pie comerciales | Pak MGK-2 1500K Cjto. térmico cond. gas | 8752362S02 | No tiene EAN, es un kit | Consultar
Caldera de pie comerciales | Pak MGK-2 780K Cjto. térmico cond. gas | 8751976S01 | No tiene EAN, es un kit | 59114
Caldera de pie comerciales | Pak MGK-2 940K Cjto. térmico cond. gas | 8751977S01 | No tiene EAN, es un kit | 66262
Caldera de pie comerciales | Pak MGK-2 1100K Cjto. térmico cond. gas | 8751978S01 | No tiene EAN, es un kit | 71451
Caldera de pie comerciales | Pak MGK-2 1260K Cjto. térmico cond. gas | 8751979S01 | No tiene EAN, es un kit | 80254
Caldera de pie comerciales | Pak MGK-2 1170K Cjto. térmico cond. gas | 8751976S03 | No tiene EAN, es un kit | 88415
Caldera de pie comerciales | Pak MGK-2 1410K Cjto. térmico cond. gas | 8751977S03 | No tiene EAN, es un kit | 99137
Caldera de pie comerciales | Pak MGK-2 1650K Cjto. térmico cond. gas | 8751978S04 | No tiene EAN, es un kit | 107102
Caldera de pie comerciales | Pak MGK-2 1890K Cjto. térmico cond. gas | 8751979S03 | No tiene EAN, es un kit | 120126
Caldera de pie comerciales | Pak MGK-2 1560K Cjto. térmico cond. gas | 8751976S04 | No tiene EAN, es un kit | 117717
Caldera de pie comerciales | Pak MGK-2 1880K Cjto. térmico cond. gas | 8751977S04 | No tiene EAN, es un kit | 132013
Caldera de pie comerciales | Pak MGK-2 2200K Cjto. térmico cond. gas | 8751978S02 | No tiene EAN, es un kit | 142392
Caldera de pie comerciales | Pak MGK-2 2520K Cjto. térmico cond. gas | 8751979S04 | No tiene EAN, es un kit | 159998
Caldera de pie comerciales | Pak MGK-2 1950K Cjto. térmico cond. gas | 8751976S02 | No tiene EAN, es un kit | Consultar
Caldera de pie comerciales | Pak MGK-2 2350K Cjto. térmico cond. gas | 8751977S02 | No tiene EAN, es un kit | Consultar
Caldera de pie comerciales | Pak MGK-2 2750K Cjto. térmico cond. gas | 8751978S03 | No tiene EAN, es un kit | Consultar
Caldera de pie comerciales | Pak MGK-2 3150K Cjto. térmico cond. gas | 8751979S02 | No tiene EAN, es un kit | Consultar
Caldera de pie comerciales | Pak MGK-2 1600K Cjto. térmico cond. gas | 8752607S01 | No tiene EAN, es un kit | 96896
Caldera de pie comerciales | Pak MGK-2 2000K Cjto. térmico cond. gas | 8752608S01 | No tiene EAN, es un kit | 112276
Caldera de pie comerciales | Pak MGK-2 2400K Cjto. térmico cond. gas | 8752607S02 | No tiene EAN, es un kit | 145089
Caldera de pie comerciales | Pak MGK-2 3000K Cjto. térmico cond. gas | 8752608S02 | No tiene EAN, es un kit | 168159
Caldera de pie comerciales | Pak MGK-2 3200K Cjto. térmico cond. gas | 8752607S03 | No tiene EAN, es un kit | 193282
Caldera de pie comerciales | Pak MGK-2 4000K Cjto. térmico cond. gas | 8752608S03 | No tiene EAN, es un kit | 224041
Caldera de pie comerciales | Pak MGK-2 5000K Cjto. térmico cond. gas | 8752608S04 | No tiene EAN, es un kit | 279924
Accesorios para calderas | Conjunto de conexión COB a conjunto hidr | 2070947 | 4045013105669 | 219
Accesorios para calderas | Cjto. conexión TOB/COB a acumulador TS | 2070948 | 4045013105676 | 409
Accesorios para calderas | Cjto. conex TOB/COB a interacumulador | 2071732 | 4045013185821 | 843
Accesorios para calderas | Bomba de cond. con salida alarma TOB/COB | 2071267 | 4045013110670 | 247
Accesorios para calderas | Prolongación para kit de conex. TOB/COB | 2070728 | 4045013006973 | 183
Accesorios para calderas | Kit bomba de recirculación ACSpara TS | 8905748 | 4045013055674 | 311
Accesorios para calderas | Kit con vaso expansión 8lts.ACS para TS | 8905747 | 4045013055681 | 273
Accesorios para calderas | Filtro de gasóleo Afriso Floco-Top II | 2484539 | 4045013208766 | 250
Accesorios para calderas | Caja neutralizadora de condensados | 2484013 | 4045013130494 | 273
Accesorios para calderas | Caja neutralizadora de condensados | 2483689 | 4045013130517 | 303
Accesorios para calderas | Set granulado para TOB-18, COB-15/20/29 | 2483972 | 4045013124127 | 121
Accesorios para calderas | Set granulado para COB -40 | 2483974 | 4045013124158 | 163
Accesorios para acumulación | Electrodo de protección catódica | 2445000 | 4045013015630 | 380
Accesorios para calderas | KIT DE CONVERSIÓN H A P MGK-2-130 <ES,PT | 8752365 | 4045013263253 | 388
Accesorios para calderas | KIT DE CONVERSIÓN P A H MGK-2-130 <ES,PT | 8752364 | 4045013263246 | 391
Accesorios para calderas | CONVERSIÓN.H a P+P a H MGK-2-170<ES,PT> | 8752366 | 4045013263260 | 67
Accesorios para calderas | CONVERTIR.H a P+P a H MGK-2-210<ES,PT> | 8752367 | 4045013263277 | 57
Accesorios para calderas | CONVERT.H a P+P a H MGK-2-250<ES,PT> | 8752368 | 4045013263284 | 61
Accesorios para calderas | CONVERTIR.H a P+P a H MGK-2-300<ES,PT> | 8752369 | 4045013263291 | 72
Accesorios para calderas | Neutralizador de condensados booster | 2484810 | 4045013236769 | 546
Accesorios para calderas | Neutralizador de condensados booster | 2484811 | 4045013236752 | 695
Accesorios para calderas | Neutralizador de condensados para MGK-2 | 2484541 | 4045013184503 | 871
Accesorios para calderas | Kit neutralización MGK-2 800/1000 | 2485247 | 4045013392311 | 1527
Accesorios para calderas | RECARGA NEUTRALIZADOR FILL & GO 3,75 KG | 2485083 | 4045013338333 | 69
Accesorios para calderas | Bomba de condensados con contacto alarma | 2071999 | 4045013236776 | 276
Accesorios para calderas | Kit conex. recogida condensados a bomba | 8905844 | 4045013055667 | 66
Accesorios para calderas | Grupo seguridad caldera MGK-2 130 | 2071535 | 4045013167087 | 333
Accesorios para calderas | Grupo seguridad MGK-2 170/210/250/300 | 2071536 | 4045013167094 | 464
Accesorios para calderas | Grupo seguridad MGK-2 390/470/550/630 | 2071671 | 4045013180642 | 707
Accesorios para calderas | Grupo seguridad con aislamiento | 2072253 | 4045013304765 | 1961
Accesorios para calderas | Kit de vaciado / llenado 1" | 2071672 | 4045013180666 | 119
Accesorios para calderas | Kit de vaciado/llenado | 2072263 | 4045013304864 | 247
Accesorios para calderas | Filtro en Y DN40 fundicion malla inox | 2484850 | 4045013253728 | 207
Accesorios para calderas | Filtro en Y DN50 fundicion malla inox | 2484851 | 4045013253711 | 237
Accesorios para calderas | Filtro en Y DN80 fundicion malla inox | 2484640 | 4045013187542 | 428
Accesorios para calderas | Filtro en Y DN100 fundicion malla inox | 2485035 | 4045013305069 | 702
Accesorios para calderas | Cjto. bridas para montaje de Filtro DN40 | 2484852 | 4045013258709 | 85
Accesorios para calderas | Cjto. bridas para montaje de Filtro DN50 | 2484853 | 4045013256309 | 116
Accesorios para calderas | Juego de bridas DN 80 / PN 6 | 2484545 | 4045013187535 | 170
Accesorios para calderas | Cjto. bridas para montaj de Filtro DN100 | 2485060 | 4045013305052 | 215
Accesorios para calderas | Presostato máx. Rango : 1-10 bar MGK-2 | 248328399 | 4045013445055 | 722
Accesorios para calderas | Válvula de seguridad 6 bar | 2072041 | 4045013256293 | 291
Accesorios para bombas de calor | Purgador automático de 1/2" macho | 2400486 | 4045013010239 | 20
Accesorios para calderas | Válvula regulación caudal + caudalímetro | 2070433 | 4045013007451 | 90
Accesorios para calderas | Colector para 2 circuitos de calefacción | 2072061 | 4045013257719 | 1537
Accesorios para calderas | Colector para 3 circuitos de calefacción | 2072062 | 4045013257726 | 2133
Accesorios para calderas | Conjunto de soportación sobre suelo para colectores DN40-50 regulables en altura | 2072063 | 4045013257733 | 270
Accesorios para calderas | Filtro entrada de aire completo MGK | 8751390 | 4045013046320 | 127
Accesorios para calderas | Soporte bastidor para MGK-2 390-630 | 8751897 | 4045013187566 | 451
Accesorios para calderas | Silenciador para MGK-2 390-630 | 8752035 | 4045013201507 | 888
Accesorios para calderas | Soporte bastidor para MGK-2 800/1000 | 8752603 | 4045013311237 | 441
Accesorios para calderas | Wolf Cubierta de aislamiento acústico | 8752679 | 4045013312999 | 818
Accesorios para calderas | Kit salida gases B23 inox DN80 | 2651858 | 4045013495364 | 462
Accesorios para calderas | Kit salida gases B23 DN80 PP | 2651520 | 4045013085138 | 470
Accesorios para calderas | Kit salida gases B23 DN110 PP | 2651572 | 4045013085619 | 592
Accesorios para calderas | Kit salida de gases horizontal DN110/160 | 2651558 | 4045013085497 | 463
Accesorios para calderas | Kit Quick-Flue horiz. telescop. DN60/100 | 2651956 | 4045013311848 | 126
Accesorios para calderas | Kit salida gases C33x inox DN60/100 | 2651855 | 4045013186088 | 560
Accesorios para calderas | Kit salida gases C33x, DN60/100 PP | 2651750 | 4045013086081 | 533
Accesorios para calderas | Kit salida gases C33x inox DN80/125 | 2651996 | 4045013321359 | 568
Accesorios para calderas | Kit salida gases C33x PP DN80/125 | 2651995 | 4045013321335 | 525
Accesorios para calderas | KIT C33x CONCENTRICO DN110/160 INOX. | 2651998 | 4045013321373 | 719
Accesorios para calderas | KIT C33x CONCENTRICO DN110/160 PLAST. | 2651997 | 4045013321366 | 628
Accesorios para calderas | Adaptador conc.DN60/100 a bitubo 2x DN80 | 2651734 | 4045013085923 | 111
Accesorios para calderas | Adaptador conc.DN80/125 a bitubo 2x DN80 | 2651487 | 4045013084827 | 127
Accesorios para calderas | Adapt. conc.DN110/160 a bitubo 2x DN110 | 2651553 | 4045013085459 | 144
Accesorios para calderas | KIT C93x TUBO FLEX DN80/125-DN83 INOX. | 2652003 | 4045013322127 | 943
Accesorios para calderas | KIT C93x TUBO FLEX DN80/125 -DN83 PLAST. | 2652002 | 4045013321441 | 872
Accesorios para calderas | KIT C93x TUBO FLEX DN110/160-DN110 INOX. | 2652005 | 4045013322141 | 1319
Accesorios para calderas | KIT C93x TUBO FLEX DN110/160-DN110 PLAST | 2652004 | 4045013322134 | 1030
Accesorios para calderas | Tubo salida de gases PP 500mm DN60 | 2651871 | 4045013203419 | 31
Accesorios para calderas | Tubo salida de gases PP 500mm DN80 | 2651502 | 4045013084971 | 38
Accesorios para calderas | Tubo salida de gases PP 500mm DN110 | 2651668 | 4045013057906 | 43
Accesorios para calderas | Tubo salida de gases PP 1000mm DN60 | 2651872 | 4045013203426 | 40
Accesorios para calderas | Tubo salida de gases PP 1000mm DN80 | 2651503 | 4045013084988 | 55
Accesorios para calderas | Tubo salida de gases PP 1000mm DN110 | 2651669 | 4045013057913 | 55
Accesorios para calderas | Tubo salida de gases PP 2000mm DN60 | 2651873 | 4045013203433 | 54
Accesorios para calderas | Tubo salida de gases PP 2000mm DN80 | 2651504 | 4045013084995 | 63
Accesorios para calderas | Tubo salida de gases PP 2000mm DN110 | 2651670 | 4045013057920 | 96
Accesorios para calderas | Codos 15º salida de gases PP DN60 | 2651902 | 4045013235328 | 20
Accesorios para calderas | Codos 15º salida de gases PP DN80 | 2651505 | 4045013085008 | 21
Accesorios para calderas | Codos 15º salida de gases PP DN110 | 2651690 | 4045013062399 | 33
Accesorios para calderas | Codos 30º salida de gases PP DN60 | 2651903 | 4045013235335 | 20
Accesorios para calderas | Codos 30º salida de gases PP DN80 | 2651506 | 4045013088269 | 21
Accesorios para calderas | Codos 30º salida de gases PP DN110 | 2651691 | 4045013062504 | 33
Accesorios para calderas | Codos 45º salida de gases PP DN60 | 2651904 | 4045013235342 | 20
Accesorios para calderas | Codos 45º salida de gases PP DN80 | 2651507 | 4045013088276 | 22
Accesorios para calderas | Codos 45º salida de gases PP DN110 | 2651692 | 4045013062511 | 41
Accesorios para calderas | Codos 87º salida de gases PP DN80 | 2651508 | 4045013085015 | 23
Accesorios para calderas | Codos 87º salida de gases PP DN110 | 2651693 | 4045013062528 | 44
Accesorios para calderas | Codo 87º PP con toma de revisión DN60 | 2651906 | 4045013235366 | 49
Accesorios para calderas | Codo 87º PP con toma de revisión DN80 | 2651514 | 4045013085077 | 63
Accesorios para calderas | Codo 87º PP con toma de revisión DN110 | 2651571 | 4045013085602 | 64
Accesorios para calderas | Tubo PP con tapa revisión DN80 | 2651510 | 4045013085039 | 39
Accesorios para calderas | Tubo PP con tapa revisión DN110 | 2651671 | 4045013057937 | 88
Accesorios para calderas | Codo 87º PP con carril de apoyo DN60 | 2651795 | 4045013101807 | 52
Accesorios para calderas | Codo 87º PP con carril de apoyoDN60/DN80 | 2651798 | 4045013105720 | 81
Accesorios para calderas | Codo 87º PP con carril de apoyo DN80 | 2651513 | 4045013085060 | 58
Accesorios para calderas | Codo 87º PP con carril de apoyo DN110 | 2651568 | 4045013085589 | 105
Accesorios para calderas | Centrador salida de gases PP DN60 | 2651788 | 4045013101753 | 41
Accesorios para calderas | Centrador salida de gases PP DN80/83 | 2651509 | 4045013085022 | 40
Accesorios para calderas | Centrador salida de gases PP DN110 | 2651673 | 4045013061248 | 63
Accesorios para calderas | Terminal salida de gases PP DN 80 | 2651511 | 4045013085046 | 193
Accesorios para calderas | Terminal salida de gases PP DN110 | 2651559 | 4045013085503 | 186
Accesorios para calderas | Terminal salida de gases inox DN 80 | 2651512 | 4045013085053 | 261
Accesorios para calderas | Terminal salida de gases inox DN110 | 2651770 | 4045013084698 | 279
Accesorios para calderas | Tubo inox DN80 para admisión a fachada | 2651523 | 4045013085169 | 56
Accesorios para calderas | Embellecedor DN 80 blanco | 2651515 | 4045013085084 | 24
Accesorios para calderas | Embellecedor blanco DN 110 | 2651569 | 4045013084650 | 32
Accesorios para calderas | Tramo recogida condensados horiz. DN80 | 2651838 | 4045013176201 | 97
Accesorios para calderas | Tramo recogida condensados hiriz. DN110 | 2651837 | 4045013175365 | 65
Accesorios para calderas | Rejilla horiz. paravientos DN 80 inox | 2651767 | 4045013086241 | 53
Accesorios para calderas | Brida conexión 30mm sin tomas DN60/100 | 173124399 | 4045013264243 | 22
Accesorios para calderas | Abrazadera de pared DN 80 | 2651516 | 4045013085091 | 105
Accesorios para calderas | Junta labiada para salida de gases DN160 | 2651351 | 4045013024885 | 53
Accesorios para calderas | Abrazadera pared DN 60/100 vertical | 2651742 | 4045013086005 | 11
Accesorios para calderas | Ampliación PP DN60 a DN80 | 2651748 | 4045013086067 | 53
Accesorios para calderas | Ampliación PP DN80 a DN110 | 2651564 | 4045013085541 | 36
Accesorios para calderas | Reduccion PP DN 110 a DN 80 | 2651836 | 4045013176065 | 75
Accesorios para calderas | Ampliación PP excent. DN80 a DN110 | 2651774 | 4045013093782 | 65
Accesorios para calderas | Adaptador salida gases ampliacion excent | 2651835 | 4045013175358 | 144
Accesorios para calderas | Tubo concéntrico 500 mm. DN 60/100 | 2651724 | 4045013085824 | 72
Accesorios para calderas | Tubo concéntrico 500 mm. DN 80/125 | 2651466 | 4045013084513 | 74
Accesorios para calderas | Tubo concéntrico 500 mm. DN 110/160 | 2651540 | 4045013085336 | 92
Accesorios para calderas | Tubo concéntrico 1000 mm. DN 60/100 | 2651725 | 4045013085831 | 97
Accesorios para calderas | Tubo concéntrico 1000 mm. DN 80/125 | 2651467 | 4045013084520 | 107
Accesorios para calderas | Tubo concéntrico 1000 mm. DN 110/160 | 2651541 | 4045013085343 | 121
Accesorios para calderas | Tubo concéntrico 2000 mm. DN 60/100 | 2651726 | 4045013085848 | 163
Accesorios para calderas | Tubo concéntrico 2000 mm. DN 80/125 | 2651469 | 4045013084544 | 163
Accesorios para calderas | Tubo concéntrico 2000 mm. DN 160/110 | 2651542 | 4045013085350 | 219
Accesorios para calderas | Rejilla de aspiración concéntrica 80/125 | 2652200 | 4045013453609 | 33
Accesorios para calderas | REJILLA CONCENTRICA DN110/160 | 2652201 | 4045013453395 | 37
Accesorios para calderas | Codo 87º con tomas análisis DN60/100 | 2651886 | 4045013211537 | 58
Accesorios para calderas | Tubo concéntrico con deflector DN 60/100 | 2651731 | 4045013085893 | 127
Accesorios para calderas | Tubo concéntrico con deflector DN 80/125 | 2651468 | 4045013084537 | 264
Accesorios para calderas | Codo concéntrico de 15º DN60/100 | 2651757 | 4045013086142 | 57
Accesorios para calderas | Codo concéntrico de 15º DN80/125 | 2651482 | 4045013084773 | 53
Accesorios para calderas | Codo concéntrico de 15º DN110/160 | 2651759 | 4045013086166 | 87
Accesorios para calderas | Codo concéntrico de 30º DN60/100 | 2651758 | 4045013086159 | 57
Accesorios para calderas | Codo concéntrico de 30º DN80/125 | 2651483 | 4045013084780 | 58
Accesorios para calderas | Codo concéntrico de 30º DN110/160 | 2651760 | 4045013086173 | 87
Accesorios para calderas | Juego 2 Codos concéntricos 45º DN 60/100 | 2651727 | 4045013085855 | 121
Accesorios para calderas | Juego 2 Codos concéntricos 45º DN 80/125 | 2651472 | 4045013084575 | 121
Accesorios para calderas | Juego 2 Codos conc. 45º DN 110/160 | 2651545 | 4045013085381 | 115
Accesorios para calderas | Codo concéntrico 87º DN 60/100 | 2651728 | 4045013085862 | 63
Accesorios para calderas | Codo concéntrico 87º DN 80/125 | 2651471 | 4045013084568 | 61
Accesorios para calderas | Codo concéntrico de 87º DN110/160 | 2651544 | 4045013085374 | 92
Accesorios para calderas | Codo 87º PP con carril de apoyo DN60/100 | 2651740 | 4045013085985 | 100
Accesorios para calderas | Codo 87º PP con carril de apoyo DN80/125 | 2651800 | 4045013107304 | 143
Accesorios para calderas | Codo 87º PP con carril de apoyoDN110/160 | 2651834 | 4045013175341 | 112
Accesorios para calderas | Tramo conc. con admisión aire DN60/100 | 2651732 | 4045013085909 | 74
Accesorios para calderas | Tramo conc. con admisión aire DN80/125 | 2651473 | 4045013084582 | 64
Accesorios para calderas | Tubo horiz. con tapa inspección DN60/100 | 2651729 | 4045013085879 | 149
Accesorios para calderas | Tubo horiz. con tapa inspección DN80/125 | 2651470 | 4045013084551 | 156
Accesorios para calderas | Tub conc insp DN110/160 Blanco PP 250mm | 2651552 | 4045013085442 | 186
Accesorios para calderas | T conc. con tapa inspección DN 160/110 | 2651543 | 4045013085367 | 203
Accesorios para calderas | Codo conc.87º con tapa inspecc. DN80/125 | 2651489 | 4045013084841 | 137
Accesorios para calderas | Codo conc.87º con tapa inspecc. DN60/100 | 2651730 | 4045013085886 | 130
Accesorios para calderas | Tramo conc. con tomas análisis DN 60/100 | 2651833 | 4045013175396 | 127
Accesorios para calderas | Tramo conc. con tomas análisis DN 80/125 | 2651488 | 4045013084834 | 54
Accesorios para calderas | Tramo corredizo concéntrico DN 80/125 | 2651737 | 4045013085954 | 58
Accesorios para calderas | Tramo corredizo concéntrico DN 80/125 | 2651490 | 4045013084858 | 82
Accesorios para calderas | Adaptador conc.DN 60/100 a DN 80/125 | 2651733 | 4045013085916 | 60
Accesorios para calderas | Adaptador de DN 80/125 a DN 110/160 | 2651485 | 4045013084803 | 128
Accesorios para calderas | Embellecedor blanco exterior DN60/100 | 2651735 | 4045013085930 | 14
Accesorios para calderas | Kit salida gases concéntrico DN 80/125 | 2651480 | 4045013084742 | 219
Accesorios para calderas | Kit salida gases concéntrico DN 110/160 | 2651766 | 4045013086234 | 265
Accesorios para calderas | Embellecedor blanco interior DN60/100 | 2651736 | 4045013085947 | 17
Accesorios para calderas | Embellecedor DN 125 | 2651491 | 4045013084865 | 14
Accesorios para calderas | Embellecedor blanco DN110/160 | 2651547 | 4045013085404 | 27
Accesorios para calderas | Deflector Horizontal para viento DN 125 | 2651768 | 4045013086258 | 66
Accesorios para calderas | Abrazadera de pared DN100 | 2651741 | 4045013085992 | 77
Accesorios para calderas | Abrazadera de pared DN 125 | 2651492 | 4045013084872 | 94
Accesorios para calderas | Abrazadera pared DN 125 vertical | 2651493 | 4045013084889 | 11
Accesorios para calderas | Abrazadera pared DN 160 vertical | 2651551 | 4045013085435 | 16
Accesorios para calderas | Tubo Quick-Flue 500mm DN60/100 | 2651957 | 4045013311855 | 48
Accesorios para calderas | Tubo Quick-Flue 1000mm DN60/100 | 2651959 | 4045013311862 | 79
Accesorios para calderas | Juego 2 Codos 45º Quick-Flue DN 60/100 | 2651960 | 4045013311879 | 74
Accesorios para calderas | Codo 87º Quick-Flue DN 60/100 | 2651961 | 4045013311909 | 40
Accesorios para calderas | Centrador Tubo DN91-114mm | 2651744 | 4045013086029 | 30
Accesorios para calderas | Centrador DN110-140mm | 2651478 | 4045013084735 | 52
Accesorios para calderas | Terminal salida de gases PP DN60 | 2651790 | 4045013101739 | 155
Accesorios para calderas | Terminal salida de gases inox DN 83 | 2651527 | 4045013085206 | 254
Accesorios para calderas | Terminal salida de gases inox DN 110 | 2651528 | 4045013085213 | 493
Accesorios para calderas | Tubo PP flexible DN 60 (12,5mts.) | 2651791 | 4045013101746 | 365
Accesorios para calderas | Tubo PP flexible DN 83 (8mts.) | 2651579 | 4045013085695 | 190
Accesorios para calderas | Tubo PP flexible DN 110 (8mts.) | 2651719 | 4045013085800 | 358
Accesorios para calderas | Manguito unión PP para tubo flex. DN60 | 2651793 | 4045013101760 | 92
Accesorios para calderas | Manguito unión PP para tubo flex. DN83 | 2651576 | 4045013085657 | 127
Accesorios para calderas | Manguito unión PP para tubo flex. DN110 | 2651716 | 4045013085770 | 339
Accesorios para calderas | Manguito adaptador PP tubo flex. DN60 | 2651794 | 4045013101777 | 49
Accesorios para calderas | Manguito T unión PP para tubo flex. DN60 | 2651792 | 4045013101784 | 147
Accesorios para calderas | Manguito T unión PP para tubo flex. DN83 | 2651577 | 4045013085671 | 169
Accesorios para calderas | Manguito T unión PP para tubo flex.DN110 | 2651717 | 4045013085787 | 385
Accesorios para calderas | Pieza para ayuda a montaje PPflex. DN60 | 2651796 | 4045013101791 | 108
Accesorios para calderas | Pieza para ayuda a montaje PPflex. DN83 | 2651840 | 4045013176058 | 209
Accesorios para calderas | Pieza injerto ayuda montaje de tub flex | 2651897 | 4045013225299 | 307
Accesorios para calderas | Terminal vert. con pasamuros DN 60/100 r | 2651680 | 4045013060869 | 315
Accesorios para calderas | Terminal vert. con pasamuros DN 60/100 n | 2651679 | 4045013060852 | 303
Accesorios para calderas | Terminal vert. con pasamuros DN 60/100 r | 2651704 | 4045013073883 | 210
Accesorios para calderas | Terminal vert. con pasamuros DN 60/100 n | 2651703 | 4045013073876 | 219
Accesorios para calderas | Kit salida humos polipropileno DN 80/125 | 2651475 | 4045013084704 | 219
Accesorios para calderas | Kit salida humos polipropileno DN 80/125 | 2651474 | 4045013084599 | 219
Accesorios para calderas | Kit salida humos polipropileno DN 80/125 | 2651477 | 4045013084728 | 268
Accesorios para calderas | Kit salida humos polipropileno DN 80/125 | 2651476 | 4045013084711 | 268
Accesorios para calderas | Terminal vert. con pasamuros DN 110/160 | 2651539 | 4045013085329 | 343
Accesorios para calderas | Terminal vert. con pasamuros DN 110/160 | 2651538 | 4045013085312 | 343
Accesorios para calderas | Teja univ. negraDN60/100y80/125, 25-45º | 1720200 | 4045013002050 | 92
Accesorios para calderas | Teja univ. rojaDN60/100y80/125, 25-45º | 1720201 | 4045013002043 | 92
Accesorios para calderas | Adaptador para teja universal DN60/100 | 2600036 | 4045013018808 | 59
Accesorios para calderas | CUELLO ADAP. TEJA UNIVER. 60/100 BURDEOS | 2600037 | 4045013018792 | 61
Accesorios para calderas | Collarín para tejado plano 60/100-80/125 | 2651486 | 4045013084810 | 61
Accesorios para calderas | Collarín para tejado plano DN110/160 | 2651550 | 4045013084629 | 79
Accesorios para calderas | Teja universal PP DN186 negro | 2651548 | 4045013085411 | 92
Accesorios para calderas | Teja universal PP DN186 rojo | 2651549 | 4045013085428 | 92
Accesorios para calderas | KIT PARA SALIDA DE GASES DN60/80 FACHADA | 2651907 | 4045013235403 | 503
Accesorios para calderas | Kit salida de gases C53x DN80/125 | 2651501 | 4045013084964 | 668
Accesorios para calderas | Kit salida gases C53x DN160/110 | 2651764 | 4045013086210 | 927
Accesorios para calderas | Remate salida de gases DN60/100 | 2651915 | 4045013235489 | 132
Accesorios para calderas | Remate salida de gases DN80/125 | 2651799 | 4045013107328 | 130
Accesorios para calderas | Remate salida de gases DN110/160 | 2651567 | 4045013085572 | 153
Accesorios para calderas | Soporte de pared DN100 | 2651918 | 4045013235519 | 55
Accesorios para calderas | Soporte de pared DN125 | 2651662 | 4045013023147 | 60
Accesorios para calderas | Soporte de pared DN100 | 2651537 | 4045013085305 | 69
Accesorios para calderas | larín concéntrico con toma de aire DN60/100 | 2651912 | 4045013235458 | 137
Accesorios para calderas | Collarín aspiración aire DN 80/125 | 2651663 | 4045013023130 | 152
Accesorios para calderas | Collarín aspiración aire DN 110/160 | 2651535 | 4045013085282 | 188
Accesorios para calderas | Tramo conc. pasatejado PP/inox DN80/125 | 2651655 | 4045013023215 | 273
Accesorios para calderas | Tramo conc. pasatejado PP/inox DN110/160 | 2651534 | 4045013085275 | 421
Accesorios para calderas | Teja universal PP DN125 negro | 2651656 | 4045013023208 | 110
Accesorios para calderas | Teja universal PP DN125 rojo | 2651657 | 4045013023192 | 110
Accesorios para calderas | Tubo conc. PP/inox 500mm DN110/160 | 2651563 | 4045013085534 | 139
Accesorios para calderas | Tubo conc. PP/inox 1000mm DN80/125 | 2651658 | 4045013023185 | 131
Accesorios para calderas | Tubo conc. PP/inox 1000mm DN110/160 | 2651531 | 4045013085244 | 232
Accesorios para calderas | Tubo conc. PP/inox 2000mm DN89/125 | 2651659 | 4045013023178 | 271
Accesorios para calderas | Tubo conc. PP/inox 2000mm DN110/160 | 2651532 | 4045013085251 | 438
Accesorios para calderas | Codo conc. PP/inox DN 80/125 de 15º | 2651761 | 4045013086180 | 92
Accesorios para calderas | Codo conc. PP/inox DN 110/160 de 15º | 2651560 | 4045013085510 | 176
Accesorios para calderas | Codo conc. PP/inox DN 80/125 de 30º | 2651762 | 4045013086197 | 99
Accesorios para calderas | Codo conc. PP/inox DN 110/160 de 30º | 2651561 | 4045013084643 | 176
Accesorios para calderas | Codo conc. PP/inox DN 80/125 de 45º | 2651661 | 4045013023154 | 173
Accesorios para calderas | Codo conc. PP/inox DN 110/160 de 45º | 2651530 | 4045013085237 | 170
Accesorios para calderas | Codo conc. PP/inox DN 80/125 de 87º | 2651763 | 4045013086203 | 111
Accesorios para calderas | Codo conc. PP/inox DN 110/160 de 87º | 2651562 | 4045013085527 | 232
Accesorios para calderas | Banda de sujeción DN100 | 2651917 | 4045013235502 | 56
Accesorios para calderas | Banda de sujeción DN125 | 2651769 | 4045013084681 | 60
Accesorios para calderas | Banda de sujeción DN160 | 2651565 | 4045013085558 | 65
Accesorios para calderas | Kit salida gases 2 calderas DN60/100a110 | 2651686 | 4045013062351 | 579
Accesorios para calderas | Kit salida gases 2 calderas DN80/125a160 | 2651308 | 4045013025240 | 575
Accesorios para calderas | Kit salida gases 2calderas DN110/160a160 | 2651310 | 4045013025226 | 591
Accesorios para calderas | Kit ampliación 1 caldera DN60/100a110 | 2651687 | 4045013062382 | 248
Accesorios para calderas | Kit ampliación 1 caldera DN80/125a160 | 2651309 | 4045013025233 | 238
Accesorios para calderas | Kit ampliación 1 caldera DN110/160 a160 | 2651462 | 4045013023840 | 365
Accesorios para calderas | Compuerta motor. salida de gases DN80 | 2651088 | 4045013102040 | 773
Accesorios para calderas | Compuerta motor. salida de gases DN100 | 2651773 | 4045013102804 | 818
Accesorios para calderas | Sifon de polipropileno | 2071608 | 4045013186231 | 21
Accesorios para calderas | Kit salida gases por patinilloDN160/160 | 2651294 | 4045013025387 | 512
Accesorios para calderas | Tubo salida de gases PP 250mm DN160 | 2651333 | 4045013025059 | 22
Accesorios para calderas | Tubo salida de gases PP 250mm DN200 | 2651359 | 4045013024823 | 93
Accesorios para calderas | Tubo salida de gases PP 250mm DN250 | 2651401 | 4045013024410 | 96
Accesorios para calderas | Tubo salida de gases PP 500mm DN160 | 2651315 | 4045013025219 | 44
Accesorios para calderas | Tubo salida de gases PP 500mm DN200 | 2651360 | 4045013024816 | 98
Accesorios para calderas | Tubo salida de gases PP 500mm DN250 | 2651402 | 4045013024403 | 126
Accesorios para calderas | Tubo salida de gases PP 500mm DN315 | 2651426 | 4045013024168 | 436
Accesorios para calderas | Tubo salida de gases PP 1000mm DN160 | 2651316 | 4045013025202 | 63
Accesorios para calderas | Tubo salida de gases PP 1000mm DN200 | 2651361 | 4045013024809 | 97
Accesorios para calderas | Tubo salida de gases PP 1000mm DN250 | 2651403 | 4045013024397 | 176
Accesorios para calderas | Tubo salida de gases PP 1000mm DN315 | 2651427 | 4045013024151 | 541
Accesorios para calderas | Tubo salida de gases PP 2000mm DN160 | 2651317 | 4045013025196 | 98
Accesorios para calderas | Tubo salida de gases PP 2000mm DN200 | 2651376 | 4045013024656 | 232
Accesorios para calderas | Tubo salida de gases PP 2000mm DN250 | 2651404 | 4045013024380 | 266
Accesorios para calderas | Tubo salida de gases PP 2000mm DN315 | 2651428 | 4045013024144 | 781
Accesorios para calderas | Codos 15º salida de gases PP DN160 | 2651318 | 4045013025189 | 33
Accesorios para calderas | Codo 15º salida de gases PP DN200 | 2652015 | 4045013361812 | 197
Accesorios para calderas | Codos 30º salida de gases PP DN160 | 2651319 | 4045013025172 | 33
Accesorios para calderas | Codo 30º salida de gases PP DN200 | 2652016 | 4045013361829 | 197
Accesorios para calderas | Codos 30º salida de gases PP DN250 | 2651405 | 4045013024373 | 171
Accesorios para calderas | Codos 45º salida de gases PP DN160 | 2651320 | 4045013025165 | 33
Accesorios para calderas | Codo 45º salida de gases PP DN200 | 2652017 | 4045013361836 | 197
Accesorios para calderas | Codos 45º salida de gases PP DN250 | 2651406 | 4045013024366 | 215
Accesorios para calderas | Codos 45º salida de gases PP DN315 | 2651430 | 4045013024120 | 629
Accesorios para calderas | Codos 87º salida de gases PP DN160 | 2651321 | 4045013025158 | 40
Accesorios para calderas | Codo 87º salida de gases PP DN200 | 2652018 | 4045013361843 | 265
Accesorios para calderas | Codos 87º salida de gases PP DN250 | 2651407 | 4045013024359 | 240
Accesorios para calderas | Codos 87º salida de gases PP DN250 | 2651431 | 4045013024113 | 701
Accesorios para calderas | Centrador para salida de gases PP DN160 | 2651322 | 4045013025141 | 13
Accesorios para calderas | Centrador para salida de gases DN200 | 2651375 | 4045013024663 | 23
Accesorios para calderas | Centrador para salida de gases DN250 | 2651413 | 4045013024298 | 30
Accesorios para calderas | Centrador para salida de gases DN315 | 2651437 | 4045013024052 | 109
Accesorios para calderas | Tubo PP con tapa revisión DN160 | 2651356 | 4045013024854 | 66
Accesorios para calderas | Tubo PP con tapa revisión DN200 | 2651369 | 4045013024724 | 190
Accesorios para calderas | Tubo PP con tapa revisión DN250 | 2651409 | 4045013024335 | 341
Accesorios para calderas | Tubo PP con tapa revisión DN315 | 2651433 | 4045013024090 | 805
Accesorios para calderas | Codo 87º PP con toma de revisión DN160 | 2651357 | 4045013024847 | 107
Accesorios para calderas | Codo 87º PP con toma de revisión DN200 | 2652019 | 4045013361850 | 273
Accesorios para calderas | Codo 87º PP con toma de revisión DN250 | 2651408 | 4045013024342 | 316
Accesorios para calderas | Codo 87º PP con toma de revisión DN315 | 2651432 | 4045013024106 | 718
Accesorios para calderas | Codo 87º PP con carril de apoyo DN160 | 2651326 | 4045013025127 | 121
Accesorios para calderas | Codo 87º PP con carril de apoyo DN200 | 2651374 | 4045013024670 | 484
Accesorios para calderas | Adaptador bitubo DN160 a conc. DN160/225 | 2651332 | 4045013025066 | 341
Accesorios para calderas | Adaptador bitubo DN160 a conc. DN200/300 | 2651898 | 4045013235526 | 760
Accesorios para calderas | AdaptadorbituboDN160/200a conc.DN160/225 | 2651830 | 4045013176089 | 454
Accesorios para calderas | Adaptador de DN 200 a conc. DN 250/300 | 2651851 | 4045013184893 | 691
Accesorios para calderas | Pieza de conexión para admisión de aire | 2651327 | 4045013025110 | 147
Accesorios para calderas | Casquillo macho-macho DN225 | 2651868 | 4045013203242 | 74
Accesorios para calderas | Casquillo macho-macho DN300 | 2651869 | 4045013203259 | 75
Accesorios para calderas | Reducción PP DN 200 a DN 160 | 2651330 | 4045013025080 | 298
Accesorios para calderas | Reducción PP DN200 a DN160 | 2651370 | 4045013024717 | 203
Accesorios para calderas | Reduccion PP DN 250 a DN 200 | 2651849 | 4045013180659 | 247
Accesorios para calderas | Ampliación PP DN 160 a DN 200 | 2651371 | 4045013024700 | 144
Accesorios para calderas | Ampliación PP DN 110 a DN 160 | 2651584 | 4045013084667 | 318
Accesorios para calderas | Ampliación PP excent. DN160 a DN200 | 2651372 | 4045013024694 | 139
Accesorios para calderas | Terminal salida de gases DN160 PP | 2651355 | 4045013024861 | 163
Accesorios para calderas | Terminal salida de gases DN200 PP | 2651368 | 4045013024731 | 280
Accesorios para calderas | Terminal salida de gases DN160 inox | 2651349 | 4045013024908 | 288
Accesorios para calderas | Terminal salida de gases DN200 inox | 2651395 | 4045013024472 | 294
Accesorios para calderas | Terminal salida de gases DN250 inox | 2651419 | 4045013024236 | 582
Accesorios para calderas | Abrazadera de pared DN160 | 2651328 | 4045013025103 | 27
Accesorios para calderas | Abrazadera de pared DN200 | 2651373 | 4045013024687 | 66
Accesorios para calderas | Abrazadera de pared DN250 | 2651463 | 4045013023833 | 145
Accesorios para calderas | Abrazadera de pared DN315 | 2651464 | 4045013023826 | 133
Accesorios para calderas | Abrazadera con lazo para cuerda DN160 | 2651710 | 4045013068032 | 41
Accesorios para calderas | Abrazadera con lazo para cuerda DN200 | 2651362 | 4045013024793 | 40
Accesorios para calderas | Abrazadera con lazo para cuerda DN250 | 2651711 | 4045013068049 | 41
Accesorios para calderas | Abrazadera con lazo para cuerda DN315 | 2651712 | 4045013068056 | 110
Accesorios para calderas | Codo 87º PP con set de apoyo DN250 | 2651853 | 4045013184886 | 584
Accesorios para calderas | Junta labiada para salida de gases DN200 | 2651397 | 4045013024458 | 75
Accesorios para calderas | Junta labiada para salida de gases DN250 | 2651421 | 4045013024212 | 79
Accesorios para calderas | Junta labiada para salida de gases DN315 | 2651443 | 4045013023994 | 94
Accesorios para calderas | Remate salida de gases DN 160/225 | 2651347 | 4045013024915 | 280
Accesorios para calderas | Remate salida de gases DN 200/300 | 2651394 | 4045013024489 | 261
Accesorios para calderas | Remate salida de gases DN 250/350 | 2651422 | 4045013024205 | 352
Accesorios para calderas | Remate salida de gases DN 315/400 | 2651444 | 4045013023987 | 718
Accesorios para calderas | Collarín aspiración aire DN 160/225 | 2651350 | 4045013024892 | 411
Accesorios para calderas | Collarín aspiración aire DN200/300 | 2651396 | 4045013024465 | 390
Accesorios para calderas | Collarín aspiración aire DN 250/350 | 2651420 | 4045013024229 | 498
Accesorios para calderas | Collarín aspiración aire DN 315/400 | 2651446 | 4045013023963 | 673
Accesorios para calderas | Tramo conc. pasatejado PP/inox DN160/225 | 2651346 | 4045013024922 | 701
Accesorios para calderas | Tramo conc. pasatejado PP/inox DN200/300 | 2651393 | 4045013024496 | 1044
Accesorios para calderas | Conducto concéntrico para paso de tejado DN250/350 | 2651418 | 4045013024243 | 1169
Accesorios para calderas | Tramo conc. pasatejado PP/inox DN315/400 | 2651442 | 4045013024007 | 1872
Accesorios para calderas | Teja universal inox DN225 incl. 25º-30º | 2651454 | 4045013023925 | 380
Accesorios para calderas | Teja universal inox DN300 incl. 30º-35º | 2651455 | 4045013023918 | 380
Accesorios para calderas | Teja universal inox DN300 incl. 35º-40º | 2651456 | 4045013023901 | 380
Accesorios para calderas | Teja universal inox DN300 incl. 40º-45º | 2651457 | 4045013023895 | 445
Accesorios para calderas | Cond. conc. final paso tejado DN160/186 | 2651345 | 4045013024939 | 441
Accesorios para calderas | Teja universal PP DN186 incl. 25º-45º ne | 2651460 | 4045013023864 | 147
Accesorios para calderas | Teja universal PP DN186 incl. 25º-45º ro | 2651461 | 4045013023857 | 147
Accesorios para calderas | Collarín inox para tejado plano DN186 | 2651459 | 4045013023871 | 59
Accesorios para calderas | Collarín inox para tejado plano DN225 | 2651458 | 4045013023888 | 299
Accesorios para calderas | Collarín inox para tejado plano DN300 | 2651400 | 4045013024427 | 288
Accesorios para calderas | Collarín inox para tejado plano DN350 | 2651425 | 4045013024175 | 324
Accesorios para calderas | Collarín inox para tejado plano DN400 | 2651449 | 4045013023932 | 426
Accesorios para calderas | Tubo conc. PP/inox 500mm DN160/225 | 2651334 | 4045013025042 | 176
Accesorios para calderas | Tubo conc. PP/inox 500mm DN200/300 | 2651383 | 4045013024595 | 316
Accesorios para calderas | Tubo conc. PP/inox 500mm DN250/350 | 2651410 | 4045013024328 | 296
Accesorios para calderas | Tubo conc. PP/inox 1000mm DN160/225 | 2651335 | 4045013025035 | 249
Accesorios para calderas | Tubo conc. PP/inox 1000mm DN200/300 | 2651384 | 4045013024588 | 450
Accesorios para calderas | Tubo conc. PP/inox 1000mm DN250/350 | 2651411 | 4045013024311 | 582
Accesorios para calderas | Tubo conc. PP/inox 1000mm DN315/400 | 2651434 | 4045013024083 | 709
Accesorios para calderas | Tubo conc. PP/inox 2000mm DN315/400 | 2651435 | 4045013024076 | 1053
Accesorios para calderas | Banda de sujección inox DN225 | 2651832 | 4045013176072 | 109
Accesorios para calderas | Banda de sujección inox DN300 | 2651865 | 4045013203266 | 110
Accesorios para calderas | Banda de sujección inox DN350 | 2651866 | 4045013203273 | 144
Accesorios para calderas | Banda de sujección inox DN400 | 2651867 | 4045013203280 | 161
Accesorios para calderas | Soporte de pared ajustable DN 225 | 2651353 | 4045013024878 | 126
Accesorios para calderas | Soporte de pared ajustable DN 300 | 2651399 | 4045013024434 | 232
Accesorios para calderas | Soporte de pared ajustable DN 350 | 2651424 | 4045013024182 | 238
Accesorios para calderas | Soporte de pared ajustable DN 400 | 2651448 | 4045013023949 | 307
Accesorios para calderas | Codo conc. PP/inox DN 160/225 de 15º | 2651336 | 4045013025028 | 169
Accesorios para calderas | Codo conc. PP/inox DN 160/225 de 30º | 2651337 | 4045013025011 | 171
Accesorios para calderas | Codo conc. PP/inox DN 200/300 de 30º | 2651385 | 4045013024571 | 206
Accesorios para calderas | Codo conc. PP/inox DN 160/225 de 45º | 2651338 | 4045013025004 | 172
Accesorios para calderas | Codo conc. PP/inox DN 200/300 de 45º | 2651386 | 4045013024564 | 254
Accesorios para calderas | Codo conc. PP/inox DN 250/350 de 45º | 2651831 | 4045013176096 | 518
Accesorios para calderas | Codo conc. PP/inox DN 160/225 de 90º | 2651339 | 4045013024991 | 229
Accesorios para calderas | Codo conc. PP/inox DN 200/300 de 90º | 2651387 | 4045013024557 | 294
Accesorios para calderas | Tubo conc.con toma registro DN 160/225 | 2651340 | 4045013024984 | 381
Accesorios para calderas | Tubo conc.con toma registro DN 200/300 | 2651388 | 4045013024540 | 604
Accesorios para calderas | Tubo conc.con toma registro DN 250/350 | 2651412 | 4045013024304 | 1046
Accesorios para calderas | Tubo conc.con toma registro DN 315/400 | 2651436 | 4045013024069 | 1494
Accesorios para calderas | Tubo pasamuros DN160/225 PP/inox | 2651342 | 4045013024960 | 187
Accesorios para calderas | Tubo pasamuros DN200/300 PP/inox | 2651390 | 4045013024526 | 219
Accesorios para calderas | Tubo pasamuros DN250/350 PP/inox | 2651415 | 4045013024274 | 242
Accesorios para calderas | Tubo pasamuros DN315/400 PP/inox | 2651439 | 4045013024038 | 390
Accesorios para calderas | Pasamuros DN160/225 inox | 2651343 | 4045013024953 | 66
Accesorios para calderas | Pasamuros DN200/300 inox | 2651391 | 4045013024519 | 93
Accesorios para calderas | Pasamuros DN250/350 inox | 2651416 | 4045013024267 | 97
Accesorios para calderas | Pasamuros DN315/400 inox | 2651440 | 4045013024021 | 96
Accesorios para calderas | Embellecedor inox DN 225 | 2651323 | 4045013025134 | 33
Accesorios para calderas | Embellecedor inox DN 300 | 2651398 | 4045013024441 | 58
Accesorios para calderas | Embellecedor inox DN 350 | 2651423 | 4045013024199 | 85
Accesorios para calderas | Embellecedor inox DN 400 | 2651447 | 4045013023956 | 115
Accesorios para calderas | Codo 87º con sop. para fachada DN160/225 | 2651344 | 4045013024946 | 997
Accesorios para calderas | Codo 87º con sop. para fachada DN200/300 | 2651392 | 4045013024502 | 1756
Accesorios para calderas | Codo 87º con sop. para fachada DN250/350 | 2651417 | 4045013024250 | 1726
Accesorios para calderas | Codo 87º con sop. para fachada DN315/400 | 2651441 | 4045013024014 | 2800
Accesorios para calderas | Kit salida gases por patinillo DN160/200 | 2651465 | 4045013023819 | 804
Accesorios para calderas | Kit salida gases por patinilloDN200/200 | 2651295 | 4045013025370 | 975
Accesorios para calderas | Kit salida gases por patinilloDN200/250 | 2651296 | 4045013025363 | 1500
Accesorios para calderas | Kit salida gases por patinilloDN250/250 | 2651297 | 4045013025356 | 1605
Accesorios para calderas | Kit salida gases por patinilloDN250/315 | 2651298 | 4045013025349 | 2316
Accesorios para calderas | Kit salida gases por patinilloDN315/315 | 2651299 | 4045013025332 | 2595
Accesorios para calderas | Soporte de apoyo PP DN250 con tubo apoyo | 2651414 | 4045013024281 | 625
Accesorios para calderas | Kit salida de gases MGK-2 Twin DN160/200 | 2651292 | 4045013025400 | 1102
Accesorios para calderas | Kit salida de gases MGK-2 Twin DN200/250 | 2651293 | 4045013025394 | 1733
Accesorios para calderas | Kit salida de gases MGK-2 Line DN160/200 | 2651300 | 4045013025325 | 1158
Accesorios para calderas | Kit salida de gases MGK-2 Line DN160/250 | 2651302 | 4045013025301 | 1179
Accesorios para calderas | Kit salida de gases MGK-2 Line DN200/250 | 2651304 | 4045013025288 | 1615
Accesorios para calderas | Kit salida de gases MGK-2 Line DN200/315 | 2651306 | 4045013025264 | 3017
Accesorios para calderas | Kit ampliación salida de gases DN160/200 | 2651301 | 4045013025318 | 517
Accesorios para calderas | Kit ampliación salida de gases DN160/250 | 2651303 | 4045013025295 | 630
Accesorios para calderas | Kit ampliación salida de gases DN200/250 | 2651305 | 4045013025271 | 720
Accesorios para calderas | Kit ampliación salida de gases DN200/315 | 2651307 | 4045013025257 | 1433
Accesorios para calderas | Set drenaje pieza final colector secuen. | 8752656 | 4045013311015 | 64
Accesorios para calderas | Pak Kit salida de gases 2 cald DN250/315 | 2651409S01 | No tiene EAN, es un kit | 5628
Accesorios para calderas | Ampliación PP DN250 a DN315 | 2651859 | 4045013186149 | 594
Accesorios para calderas | Colector DN315 con injerto a DN250 casc. | 2651852 | 4045013184879 | 959
Accesorios para calderas | Tramo final colector común DN315 | 2651860 | 4045013186224 | 787
Accesorios para calderas | Pak Kit ampliación 1 cald. DN250/315 | 2651409S02 | No tiene EAN, es un kit | 2316
Unidades térmicas de cubierta | UTC con CHA 20 para producción de ACS con acumulación de 2000 litros y apoyo solar térmico. | UTCHA2000S | No tiene EAN, UTC
Unidades térmicas de cubierta | UTC con CHA 10 para producción de ACS con acumulación de 1000 litros. | UTCHA1000 | No tiene EAN, UTC
Unidades térmicas de cubierta | UTC con CHA 10 para producción de ACS con acumulación de 1500 litros. | UTCHA1500 | No tiene EAN, UTC
Unidades térmicas de cubierta | UTC con CHA 10 para producción de ACS con acumulación de 2000 litros. | UTCHA2000 | No tiene EAN, UTC
Unidades térmicas de cubierta | UTC con CHA 10 para producción de ACS con acumulación de 3000 litros. | UTCHA3000 | No tiene EAN, UTC
Unidades térmicas de cubierta | CGB TopOne 75 F | UTCM1010003F | No tiene EAN, UTC
Unidades térmicas de cubierta | CGB TopOne 100 F | UTCM1010103F | No tiene EAN, UTC
Unidades térmicas de cubierta | CGB TopOne 68 F | UTCM1010203F | No tiene EAN, UTC
Unidades térmicas de cubierta | UTC CGB Top Twin 150 F | UTCM2010003F | No tiene EAN, UTC
Unidades térmicas de cubierta | UTC CGB Top Twin 200 F | UTCM2010103F | No tiene EAN, UTC
Unidades térmicas de cubierta | UTC CGB Top Twin 136 F | UTCM2010203F | No tiene EAN, UTC
Unidades térmicas de cubierta | UTC CGB TopTwin 225 F | UTCM3010003F | No tiene EAN, UTC
Unidades térmicas de cubierta | UTC CGB TopTwin 300 F | UTCM3010103F | No tiene EAN, UTC
Unidades térmicas de cubierta | UTC CGB TopTwin 400 F | UTCM4010103F | No tiene EAN, UTC
Unidades térmicas de cubierta | CGB TopTwin 500 F | UTCM5010103F | No tiene EAN, UTC
Unidades térmicas de cubierta | CGB TopOne 75 C | UTCM1010003C | No tiene EAN, UTC
Unidades térmicas de cubierta | CGB TopOne 100 C | UTCM1010103C | No tiene EAN, UTC
Unidades térmicas de cubierta | CGB TopOne 68 C | UTCM1010203C | No tiene EAN, UTC
Unidades térmicas de cubierta | CGB TopOne 55 C | UTCM1010303C | No tiene EAN, UTC
Unidades térmicas de cubierta | CGB TopOne 38 C | UTCM1010403C | No tiene EAN, UTC
Unidades térmicas de cubierta | UTC CGB Top Twin 150 C | UTCM2010003C | No tiene EAN, UTC
Unidades térmicas de cubierta | UTC CGB Top Twin 200 C | UTCM2010103C | No tiene EAN, UTC
Unidades térmicas de cubierta | UTC CGB Top Twin 136 C | UTCM2010203C | No tiene EAN, UTC
Unidades térmicas de cubierta | CGB TopTwin 100 C | UTCM2010303C | No tiene EAN, UTC
Unidades térmicas de cubierta | CGB TopTwin 76 C | UTCM2010403C | No tiene EAN, UTC
Unidades térmicas de cubierta | UTC CGB TopTwin 225 C | UTCM3010003C | No tiene EAN, UTC
Unidades térmicas de cubierta | UTC CGB TopTwin 300 C | UTCM3010103C | No tiene EAN, UTC
Unidades térmicas de cubierta | UTC CGB TopTwin 400 C | UTCM4010103C | No tiene EAN, UTC
Unidades térmicas de cubierta | CGB TopTwin 500 C | UTCM5010103C | No tiene EAN, UTC
Unidades térmicas de cubierta | UTC MGK-2 TopOne 130 F | UTC01020003F | No tiene EAN, UTC
Unidades térmicas de cubierta | UTC MGK-2 TopOne 170 F | UTC01020103F | No tiene EAN, UTC
Unidades térmicas de cubierta | UTC MGK-2 TopOne 210 F | UTC01020203F | No tiene EAN, UTC
Unidades térmicas de cubierta | UTC MGK-2 TopOne 250 F | UTC01020303F | No tiene EAN, UTC
Unidades térmicas de cubierta | UTC MGK-2 TopOne 300 F | UTC01020403F | No tiene EAN, UTC
Unidades térmicas de cubierta | UTC MGK-2 TopTwin 260 F | UTC02020003F | No tiene EAN, UTC
Unidades térmicas de cubierta | UTC MGK-2 TopTwin 340 F | UTC02020103F | No tiene EAN, UTC
Unidades térmicas de cubierta | UTC MGK-2 TopTwin 420 F | UTC02020203F | No tiene EAN, UTC
Unidades térmicas de cubierta | UTC MGK-2 TopTwin 500 F | UTC02020303F | No tiene EAN, UTC
Unidades térmicas de cubierta | UTC MGK-2 TopTwin 600 F | UTC02020403F | No tiene EAN, UTC
Unidades térmicas de cubierta | UTC MGK-2 TopOne 130C | UTC01020003C | No tiene EAN, UTC
Unidades térmicas de cubierta | UTC MGK-2 TopOne 170C | UTC01020103C | No tiene EAN, UTC
Unidades térmicas de cubierta | UTC MGK-2 TopOne 210C | UTC01020203C | No tiene EAN, UTC
Unidades térmicas de cubierta | UTC MGK-2 TopOne 250C | UTC01020303C | No tiene EAN, UTC
Unidades térmicas de cubierta | UTC MGK-2 TopOne 300C | UTC01020403C | No tiene EAN, UTC
Unidades térmicas de cubierta | UTC MGK-2 TopTwin 260C | UTC02020003C | No tiene EAN, UTC
Unidades térmicas de cubierta | UTC MGK-2 TopTwin 340C | UTC02020103C | No tiene EAN, UTC
Unidades térmicas de cubierta | UTC MGK-2 TopTwin 420C | UTC02020203C | No tiene EAN, UTC
Unidades térmicas de cubierta | UTC MGK-2 TopTwin 500C | UTC02020303C | No tiene EAN, UTC
Unidades térmicas de cubierta | UTC MGK-2 TopTwin 600C | UTC02020403C | No tiene EAN, UTC
Unidades térmicas de cubierta | MGK-2 TopTwin 390 C | UTC03020003C | No tiene EAN, UTC
Unidades térmicas de cubierta | MGK-2 TopTwin 510 C | UTC03020103C | No tiene EAN, UTC
Unidades térmicas de cubierta | MGK-2 TopTwin 630 C | UTC03020203C | No tiene EAN, UTC
Unidades térmicas de cubierta | MGK-2 TopTwin 750 C | UTC03020303C | No tiene EAN, UTC
Unidades térmicas de cubierta | MGK-2 TopTwin 900 C | UTC03020403C | No tiene EAN, UTC
Unidades térmicas de cubierta | MGK-2 TopTwin 520 C | UTC04020003C | No tiene EAN, UTC
Unidades térmicas de cubierta | MGK-2 TopTwin 680 C | UTC04020103C | No tiene EAN, UTC
Unidades térmicas de cubierta | MGK-2 TopTwin 840 C | UTC04020203C | No tiene EAN, UTC
Unidades térmicas de cubierta | MGK-2 TopTwin 1000 C | UTC04020303C | No tiene EAN, UTC
Unidades térmicas de cubierta | MGK-2 TopTwin 1200 C | UTC04020403C | No tiene EAN, UTC
Unidades térmicas de cubierta | UTC MGK-2 TopOne 390 F | UTC11020003F | No tiene EAN, UTC
Unidades térmicas de cubierta | UTC MGK-2 TopOne 470 F | UTC11020103F | No tiene EAN, UTC
Unidades térmicas de cubierta | UTC MGK-2 TopOne 550 F | UTC11020203F | No tiene EAN, UTC
Unidades térmicas de cubierta | UTC MGK-2 TopOne 630 F | UTC11020303F | No tiene EAN, UTC
Unidades térmicas de cubierta | UTC MGK-2 TopTwin 780 F | UTC12020003F | No tiene EAN, UTC
Unidades térmicas de cubierta | UTC MGK-2 TopTwin 940 F | UTC12020103F | No tiene EAN, UTC
Unidades térmicas de cubierta | UTC MGK-2 TopTwin 1100 F | UTC12020203F | No tiene EAN, UTC
Unidades térmicas de cubierta | UTC MGK-2 TopTwin 1260 F | UTC12020303F | No tiene EAN, UTC
Unidades térmicas de cubierta | UTC MGK-2 TopOne 390 C | UTC11020003C | No tiene EAN, UTC
Unidades térmicas de cubierta | UTC MGK-2 TopOne 470 C | UTC11020103C | No tiene EAN, UTC
Unidades térmicas de cubierta | UTC MGK-2 TopOne 550 C | UTC11020203C | No tiene EAN, UTC
Unidades térmicas de cubierta | UTC MGK-2 TopOne 630 C | UTC11020303C | No tiene EAN, UTC
Unidades térmicas de cubierta | UTC MGK-2 TopOne 800 C | UTC11020403C | No tiene EAN, UTC
Unidades térmicas de cubierta | UTC MGK-2 TopOne 1000 C | UTC11020503C | No tiene EAN, UTC
Unidades térmicas de cubierta | UTC MGK-2 TopTwin 780 C | UTC12020003C | No tiene EAN, UTC
Unidades térmicas de cubierta | UTC MGK-2 TopTwin 940 C | UTC12020103C | No tiene EAN, UTC
Unidades térmicas de cubierta | UTC MGK-2 TopTwin 1100 C | UTC12020203C | No tiene EAN, UTC
Unidades térmicas de cubierta | UTC MGK-2 TopTwin 1260 C | UTC12020303C | No tiene EAN, UTC
Unidades térmicas de cubierta | UTC MGK-2 TopTwin 1600 C | UTC12020403C | No tiene EAN, UTC
Unidades térmicas de cubierta | UTC MGK-2 TopTwin 2000 C | UTC12020503C | No tiene EAN, UTC
Unidades térmicas de cubierta | MGK-2 TopTwin 1170 C | UTC13020003C | No tiene EAN, UTC
Unidades térmicas de cubierta | MGK-2 TopTwin 1410 C | UTC13020103C | No tiene EAN, UTC
Unidades térmicas de cubierta | MGK-2 TopTwin 1650 C | UTC13020203C | No tiene EAN, UTC
Unidades térmicas de cubierta | MGK-2 TopTwin 1890 C | UTC13020303C | No tiene EAN, UTC
Unidades térmicas de cubierta | MGK-2 TopTwin 2400 C | UTC13020403C | No tiene EAN, UTC
Unidades térmicas de cubierta | MGK-2 TopTwin 3000 C | UTC13020503C | No tiene EAN, UTC
Unidades térmicas de cubierta | MGK-2 TopTwin 1560 C | UTC14020003C | No tiene EAN, UTC
Unidades térmicas de cubierta | MGK-2 TopTwin 1880 C | UTC14020103C | No tiene EAN, UTC
Unidades térmicas de cubierta | MGK-2 TopTwin 2200 C | UTC14020203C | No tiene EAN, UTC
Unidades térmicas de cubierta | MGK-2 TopTwin 2520 C | UTC14020303C | No tiene EAN, UTC
Unidades térmicas de cubierta | MGK-2 TopTwin 3200 C | UTC14020403C | No tiene EAN, UTC
Unidades térmicas de cubierta | MGK-2 TopTwin 4000 C | UTC14020503C | No tiene EAN, UTC
Solar | Captador solar plano vertical F3-1 plata | 7700969 | 4045013130647 | 997
Solar | Captador solar plano vertical F3-1 graf. | 7701155 | 4045013083042 | 1078
Solar | Captador Solar Plano TopSon F3-1Q | 7701543 | 4045013257931 | 997
Solar | Captador solar plano horiz. F3-1Q graf. | 7701473 | 4045013237391 | 1081
Solar | Captador solar plano vertical CFK-1 | 7700847 | 4045013511736 | 797
Solar | Compensador Tª para unión de captadores | 2000030 | 4045013001114 | 27
Solar | Juego. de tapones de conexión 3/4 | 2483744 | 4045013088382 | 15
Solar | Kit de conexión captadores solares | 2482410 | 4045013014688 | 81
Solar | Conexión flexible para capt. solares | 2482381 | 4045013014725 | 180
Solar | Pinza unión soportes solar Cubierta pl. | 2746974 |  | 19
Solar | Pinza de sujeción para perfil suelto | 2746973 |  | 4
Solar | perfiles cuna 2 captadores vertic. 2ud | 2073066 |  | 175
Solar | Perfiles cuna captador horizontal. 2ud | 2073067 |  | 168
Solar | Perfiles cuna captador vertical. 2 ud | 2073068 |  | 91
Solar | Pak Cjto. Soport. montaje de 1 capt. | 2485336S01 | No tiene EAN, es un kit | 354
Solar | Pak Cjto. Soport. montaje de 2 capt. | 2485338S01 | No tiene EAN, es un kit | 603
Solar | Pak Cjto. Soport. montaje de 3 capt. | 2485338S02 | No tiene EAN, es un kit | 852
Solar | Pak Cjto. Soport. montaje de 4 capt. | 2485338S03 | No tiene EAN, es un kit | 1085
Solar | Pak Cjto. Soport. montaje de 5 capt. | 2485338S04 | No tiene EAN, es un kit | 1319
Solar | Pak Cjto. Soport. montaje de 6 capt. | 2485338S05 | No tiene EAN, es un kit | 1549
Solar | Pak Cjto. Soport. montaje de 7 capt. | 2485338S06 | No tiene EAN, es un kit | 1770
Solar | Pak Cjto. Soport. montaje de 8 capt. | 2485338S07 | No tiene EAN, es un kit | 2014
Solar | Pak Cjto. Soport. montaje de 9 capt. | 2485338S08 | No tiene EAN, es un kit | 2252
Solar | Pak Cjto. Soport. montaje de 10 capt. | 2485338S09 | No tiene EAN, es un kit | 2495
Solar | Pak Cjto. Soport. montaje de 1 capt. | 2485344S01 | No tiene EAN, es un kit | 362
Solar | Pak Cjto. Soport. montaje de 2 capt. | 2485344S02 | No tiene EAN, es un kit | 660
Solar | Pak Cjto. Soport. montaje de 3 capt. | 2485344S03 | No tiene EAN, es un kit | 981
Solar | Pak Cjto. Soport. montaje de 4 capt. | 2485344S04 | No tiene EAN, es un kit | 1278
Solar | Pak Cjto. Soport. montaje de 5 capt. | 2485344S05 | No tiene EAN, es un kit | 1602
Solar | Pak Cjto. Soport. montaje de 6 capt. | 2485344S06 | No tiene EAN, es un kit | 1868
Solar | Pak Cjto. Soport. montaje de 7 capt. | 2485344S07 | No tiene EAN, es un kit | 2188
Solar | Pak Cjto. Soport. montaje de 8 capt. | 2485344S08 | No tiene EAN, es un kit | 2534
Solar | Pak Cjto. Soport. montaje de 9 capt. | 2485344S09 | No tiene EAN, es un kit | 2977
Solar | Pak Cjto. Soport. montaje de 10 capt. | 2485344S10 | No tiene EAN, es un kit | 3212
Solar | Cjto. montaje sobre teja 1 capt. | 2484129 | 4045013144392 | 168
Solar | Cjto. montaje sobre teja 2 capt. | 2484130 | 4045013144507 | 233
Solar | Cjto. montaje sobre teja 3 capt. | 2484131 | 4045013144514 | 330
Solar | Cjto. montaje sobre teja 1 capt. | 2484132 | 4045013144521 | 227
Solar | Cjto. montaje sobre teja 2 capt. | 2484133 | 4045013144538 | 372
Solar | Cjto. montaje sobre teja 3 capt. | 2484134 | 4045013144545 | 496
Solar | Cjto. montaje pizarra 1 capt. | 2484135 | 4045013144552 | 150
Solar | Cjto. montaje pizarra 2 capt. | 2484136 | 4045013144569 | 209
Solar | Cjto. montaje pizarra 3 capt. | 2484137 | 4045013144576 | 311
Solar | Cjto. montaje pizarra 1 capt. | 2484138 | 4045013144583 | 227
Solar | Cjto. montaje pizarra 2 capt. | 2484139 | 4045013144590 | 349
Solar | Cjto. montaje pizarra 3 capt. | 2484140 | 4045013144606 | 565
Solar | Juego de unión para carril de apoyo | 2483481 | 4045013020610 | 38
Solar | Ud. de mando BM-2 solar | 8908424 | 4045013299771 | 262
Solar | Sonda de captador solar PT1000 | 2741078 | 4045013031197 | 75
Solar | Vaina inmersión 3/4 para sonda inm. | 2425078 | 4045013017238 | 59
Solar | Vaina inmersión 1/2 para sonda inm. | 2425077 | 4045013017245 | 34
Solar | Kit elevación temperatura sin regulación | 2744352 | 4045013030350 | 337
Solar | Kit SRTA para elevación temp. retorno | 2483429 | 4045013020634 | 793
Solar | Cjto. hidráulico solar completo 10 | 2484991 | 4045013284944 | 1276
Solar | Set conexión cjto. hidr. 10 sobre SEM-2 | 7701167 | 4045013087538 | 30
Solar | Cjto. hidráulico solar completo 20 | 2484992 | 4045013284937 | 1325
Solar | Cjto. hidraulico simple solar grupo 10E | 2486312 | 4045013418431 | 897
Solar | Cjto. hidraulico simple solar grupo 20E | 2486313 | 4045013418424 | 979
Solar | Vaso expansión solar 12 lts. | 2444210 | 4045013016057 | 132
Solar | Vaso expansión solar 18 lts. | 2444211 | 4045013016040 | 171
Solar | Vaso expansión solar 25 lts. | 2444212 | 4045013016033 | 209
Solar | Vaso expansión Solar 35 lts. | 2483075 | 4045013021938 | 269
Solar | Vaso expansión solar 50 lts. | 2444223 | 4045013016026 | 374
Solar | Vaso de expansión solar 80 lts. | 2483608 | 4045013020399 | 951
Solar | Vaso de expansión solar 105 lts. | 2482818 | 4045013022515 | 1043
Solar | Vaso tampón solar 18 lts. | 2484098 | 4045013132078 | 232
Solar | Vaso tampón solar 35 lts. | 2484099 | 4045013132085 | 305
Solar | Vaso tampón solar 50 lts. | 2484100 | 4045013132092 | 410
Solar | Purgador de aire solar | 2444050 | 4045013016248 | 133
Accesorios para acumulación | Válvula termostática ACS 3/4 | 2744370 | 4045013030305 | 246
Solar | Válvula de 3 vías todo/nada 1“ | 2483800 | 4045013133211 | 219
Solar | Bomba de llenado y enjuague Unistar 2000 | 2071408 | 4045013129801 | 1652
Solar | Bomba de llenado (instalación con ANRO) | 2015200 | 4045013008342 | 333
Solar | Válvula antirretorno 3/4 | 2444099 | 4045013016217 | 94
Solar | Regulador de caudal circuito solar DN20 | 2483735 | 4045013088177 | 501
Solar | Regulador de caudal circuito solar DN20 | 2483736 | 4045013088184 | 503
Solar | Fluido caloportante ANRO (20 kg) | 3501520 | 4045013032712 | 249
Solar | Fluido caloportante ANRO (10 kg) | 3501521 | 4045013032705 | 119
Solar | Fluido caloportante ANRO (30 kg) | 3501522 | 4045013032699 | 304
Solar | Fluido caloportante BlueSun 50 lts. | 2485348 |  | 374
Solar | Fluido caloportante BlueSun 120 lts. | 2485349 |  | 791
Solar | Comprobador de liquido caloportante ANRO | 2744202 | 4045013030657 | 77
Solar | Pak Kit solar Top 2V/300 vert. CFK-1 | 7700847S09 | No tiene EAN, es un kit | 5500
Solar | Pak Kit solar Top 2V/300 vert. CFK-1 | 7700847S10 | No tiene EAN, es un kit | 5500
Solar | Pak Kit solar Top 3V/500 vert. CFK-1 | 7700847S13 | No tiene EAN, es un kit | 7669
Solar | Pak Kit solar Top 3V/500 vert. CFK-1 | 7700847S14 | No tiene EAN, es un kit | 7669
Solar | Pak Kit solar Top 2V/300+ vert. F3-1 | 7700969S01 | No tiene EAN, es un kit | 5502
Solar | Pak Kit solar Top 2V/300+ vert. F3-1 | 7700969S02 | No tiene EAN, es un kit | 5502
Solar | Pak Kit solar Top 2H/300 horiz. F3-1Q | 7701543S09 | No tiene EAN, es un kit | 5865
Solar | Pak Kit solar Top 2H/300 horiz. F3-1Q | 7701543S10 | No tiene EAN, es un kit | 5865
Solar | Pak Kit solar Top 3H/500 horiz. F3-1Q | 7701543S13 | No tiene EAN, es un kit | 7830
Solar | Pak Kit solar Top 3H/500 horiz. F3-1Q | 7701543S14 | No tiene EAN, es un kit | 7830
Solar | Pack kit Solar TOP 1V/150 CP | 7700847S03 |  | 3647
Solar | Pack Kit Solar TOP 1V/150 ST | 7700847S04 |  | 3647
Solar | Pak Kit solar Top 2V/200 vert. CFK-1 | 7700847S07 | No tiene EAN, es un kit | 7833
Solar | Pak Kit solar Top 2V/200 vert. CFK-1 | 7700847S08 | No tiene EAN, es un kit | 7834
Solar | Pak Kit solar Top 2V/300 vert. CFK-1 | 7700847S11 | No tiene EAN, es un kit | 7835
Solar | Pak Kit solar Top 2V/300 vert. CFK-1 | 7700847S12 | No tiene EAN, es un kit | 7836
Solar | Pak Kit solar Top 3V/500 vert. CFK-1 | 7700847S15 | No tiene EAN, es un kit | 7839
Solar | Pak Kit solar Top 3V/500 vert. CFK-1 | 7700847S16 | No tiene EAN, es un kit | 7840
Solar | Pak Kit solar Top 2V/300+ vert. F3-1 | 7700969S03 | No tiene EAN, es un kit | 7841
Solar | Pak Kit solar Top 2V/300+ vert. F3-1 | 7700969S04 | No tiene EAN, es un kit | 7842
Solar | Pack Kit Solar TOP 1H/150 CP | 7701543S03 |  | 3844
Solar | Pack Kit Solar TOP 1H/150 ST | 7701543S04 |  | 3844
Solar | Pak Kit solar Top 2H/200 horiz.F3-1Q | 7701543S07 | No tiene EAN, es un kit | 7845
Solar | Pak Kit solar Top 2H/200 horiz.F3-1Q | 7701543S08 | No tiene EAN, es un kit | 7846
Solar | Pak Kit solar Top 2H/300 horiz.F3-1Q | 7701543S11 | No tiene EAN, es un kit | 7847
Solar | Pak Kit solar Top 2H/300 horiz.F3-1Q | 7701543S12 | No tiene EAN, es un kit | 7848
Solar | Pak Kit solar Top 3H/500 horiz.F3-1Q | 7701543S15 | No tiene EAN, es un kit | 7849
Solar | Pak Kit solar Top 3H/500 horiz.F3-1Q | 7701543S16 | No tiene EAN, es un kit | 7850
Acumulación | SE-2 150 interacumulador 150 l plata | 2444170 | 4045013016125 | 1621
Acumulación | SE-2 200 interacumulador 200 l plata | 2444171 | 4045013016118 | 1863
Acumulación | SE-2 300 interacumulador 300 lts. | 2444172 | 4045013016101 | 2310
Acumulación | SE-2 400 interacumulador 400 lts. | 2444165 | 4045013016156 | 2938
Acumulación | SE-2 500 interacumulador 500 lts. | 2444166 | 4045013016149 | 3382
Acumulación | SE-2 750 interacumulador 750 lts. | 2444167 | 4045013016132 | 5241
Acumulación | SEM-2 300 interacum. de 2 serpentines | 2483737 | 4045013087514 | 2608
Acumulación | SEM-2 400 interacum. de 2 serpentines | 2483738 | 4045013087521 | 3077
Acumulación | SEM-1-1000 Interacumulador 1000 lts. | 2444810 | 4045013015678 | 4916
Acumulación | SEM-1-500 Interacumulador 500 lts. | 2444850 | 4045013015654 | 3471
Acumulación | SEM-1-750 Interacumulador 750 lts. | 2444875 | 4045013015647 | 4123
Acumulación | SEM-1W-360 Interacum. BdC/ ACS (2serp.) | 9146103 | 4045013192782 | 4233
Acumulación | Interacumulador ACS SEW-2-200 | 2484855 | 4045013249981 | 1884
Acumulación | SEW-1-400-1 Interacumulador ACS | 9146102 | 4045013192775 | 2622
Acumulación | SEW-1-300-1 Interacumulador ACS | 9149482 | 4045013552173 | 2178
Accesorios para acumulación | Sonda inmersión con conector azul | 279905499 | 4045013252783 | 47
Accesorios para acumulación | Cable prolong. con conec. azul (4mts.) | 279924399 | 4045013248465 | 50
Accesorios para acumulación | Termostáto de inmersión SP1 | 2797005 | 4045013027916 | 57
Accesorios para acumulación | Resistencia eléctrica E 4,5kW 230/400V | 2792012 | 4045013029545 | 541
Accesorios para acumulación | Resistencia eléctrica E 6kW 230/400V | 2792017 | 4045013029507 | 582
Accesorios para acumulación | Resistencia eléctrica E2 2kW 230V | 2792007 | 4045013029576 | 522
Accesorios para acumulación | Bomba de primario 3/4 (EEI<0,23) | 8908142 | 4045013185067 | 326
Accesorios para acumulación | Bomba de primario 1 (EEI<0,23) | 8908149 | 4045013188150 | 269
Accesorios para acumulación | Termómetro para SE-2 Y SEM-1 300-500 | 2039052 | 4045013008021 | 35
Accesorios para acumulación | BSP-1000B ACUMULADOR C/MODULO ACS FWS60 | 8615712 | 4045013385177 | 4485
Acumulación | BSP-SL 1000 Acumulador multienrgía | 8615739 | 4045013388222 | 5714
Accesorios para acumulación | BSP-800 Acumulador multienergía | 8615737 | 4045013388215 | 4525
Accesorios para acumulación | BSP-1000 Acumulador multienergía | 8615738 | 4045013388208 | 5139
Acumulación | BSP-1-1000 ACUMULADOR C/MODULO ACS C/SPT | 8615348 | 4045013323698 | 6153
Accesorios para acumulación | BSP-W-SL 1000 ACUMUL. C/MODULO ACS C/2SPT | 8615349 | 4045013324404 | 6008
Accesorios para acumulación | BSP-1-1000B ACUMUL. C/MODULO ACS FWS80 | 8615713 | 4045013385153 | 6495
Accesorios para acumulación | Grupo hidr. BSP-MK1 para baja temp. | 2071234 | 4045013088344 | 1022
Accesorios para acumulación | Grupo hidr. BSP-MK2 para alta temp. | 2071235 | 4045013088351 | 1022
Accesorios para acumulación | Grupo hidr doble BSP-MK1/2 baja/alta Tª | 2071236 | 4045013088368 | 2004
Control y regulación | Kit de recirculación ACS para BSP | 2072359 | 4045013313392 | 736
Accesorios para acumulación | Cubreconexiones tomas calefacción BSP | 2071417 | 4045013129085 | 101
Accesorios para acumulación | Cjto. conex. grupo 10 solar a BSP800 | 2070584 | 4045013007192 | 93
Accesorios para acumulación | Cjto. conex. grupo 10 solar a BSP1000 | 2070604 | 4045013007147 | 93
Accesorios | Valvula de presion diferencial 1 | 2071237 | 4045013088375 | 195
Accesorios para acumulación | Tapón ciego 1 1/2" para BSP | 8611149 | 4045013049383 | 14
Accesorios para acumulación | Valv. 3vias todo/nada para elevacion Tª | 2741098 | 4045013031180 | 141
Accesorios para acumulación | Lanza de circulación 1" para BSH-P. acum | 2483915 | 4045013130616 | 120
Acumulación | DEPOSITO INERCIA BSH-500 CON SERPETIN | 7701321 | 4045013029675 | 5131
Acumulación | BSH-800 DEP. INERCIA C/SERPENTIN ACS | 7701322 | 4045013128415 | 6594
Acumulación | BSH-1000 DEPOSITO DE INERCIA C/SERPETIN | 7701323 | 4045013128422 | 6943
Acumulación | SPU-2 500 Acum. Inercia sin serp. | 2483045 | 4045013022034 | 2273
Acumulación | SPU-2 800 plus Acum. Inercia sin serp. | 2485528 | 4045013362123 | 3055
Acumulación | SPU-2 1000 plus Acum. Inercia sin serp. | 2485529 | 4045013362130 | 3339
Acumulación | SPU-2 1500 plus Acum. Inercia sin serp. | 2485530 | 4045013362147 | 4725
Acumulación | SPU-2 2000 Acumulador inercia acero | 2484706 | 4045013202733 | 5897
Acumulación | SPU-2 3000 Acumulador inercia acero | 2484707 | 4045013202740 | 7119
Acumulación | SPU-2 4000 Acumulador inercia acero | 2484708 | 4045013202757 | 9248
Acumulación | SPU-2 5000 Acumulador inercia acero | 2484709 | 4045013202764 | 11297
Acumulación | SPU-2 W 500 Acum. Inercia con serp. | 2483049 | 4045013021990 | 2647
Acumulación | SPU-2 W 800 Acum. Inercia con serp. | 2483050 | 4045013021983 | 3507
Acumulación | SPU-2 W 1000 Acum. Inercia con serp. | 2483051 | 4045013021976 | 3915
Acumulación | SPU-2 W 1500 Acum. Inercia con serp. | 2483052 | 4045013021969 | 5534
Acumulación | SPU-1 200 Acum. Inercia sin serp. | 2483884 | 4045013129030 | 866
Acumulación | DEPOSITO DE INERCIA 30 L FRIO/CALOR M | 2486504 |  | 526
Acumulación | DEPOSITO DE INERCIA 50 L FRIO/CALOR M/S | 2486505 |  | 572
Acumulación | DEPOSITO DE INERCIA 100 L FRIO/CALOR M/S | 2486506 |  | 822
Acumulación | DEPOSITO DE INERCIA 200 L FRIO/CALOR S | 2486507 |  | 1191
Acumulación | DEPOSITO DE INERCIA 300 L FRIO/CALOR S | 2486508 |  | 1374
Acumulación | DEPOSITO DE INERCIA 500 L FRIO/CALOR S | 2486509 |  | 1926
Aguja hidráulica | WST80-54 Aguja hidráulica hasta 9 m3/h | 2072776 |  | 465
Aguja hidráulica | Kit para aguja hidráulica WST 80-54 | 2072777 |  | 27
Aguja hidráulica | Aislamiento aguja hidráulica WST 80-54 | 2072778 |  | 243
Aguja hidráulica | Soporte pared para aguja hidr. WST 80-54 | 2072779 |  | 143
Aguja hidráulica | WST121 Aguja hidráulica hasta 12 m3/h | 2072801 |  | 1096
Aguja hidráulica | WST161 Aguja hidráulica hasta 21 m3/h | 2072802 |  | 1442
Aguja hidráulica | WST201 Aguja hidráulica hasta 29m3/h | 2072803 |  | 1744
Aguja hidráulica | WST251 Aguja hidráulica hasta 45 m3/h | 2072804 |  | 2422
Aguja hidráulica | WST301 Aguja hidráulica hasta 65 m3/h | 2072805 |  | 2620
Aguja hidráulica | WST351 Aguja hidráulica hasta 95 m3/h | 2072806 |  | 4164
Aguja hidráulica | WST401 Aguja hidráulica hasta 125 m3/h | 2072807 |  | 4805
Aguja hidráulica | Aislamiento aguja hidráulica WST 121 | 2072808 |  | 616
Aguja hidráulica | Aislamiento aguja hidráulica WST 161 | 2072809 |  | 711
Aguja hidráulica | Aislamiento aguja hidráulica WST 201 | 2072810 |  | 769
Aguja hidráulica | Aislamiento aguja hidráulica WST 251 | 2072811 |  | 865
Aguja hidráulica | Aislamiento Aguja hidraulica WST 301 | 2072812 |  | 962
Aguja hidráulica | Aislamiento Aguja hidraulica WST 351 | 2072813 |  | 1058
Aguja hidráulica | Aislamiento Aguja hidraulica WST 400/401 | 2072793 |  | 1715
Aguja hidráulica | WST120 Aguja hidráulica hasta 12 m3/h | 2072780 |  | 1381
Aguja hidráulica | WST160 Aguja hidráulica hasta 21 m3/h | 2072781 |  | 1855
Aguja hidráulica | WST200 Aguja hidráulica hasta 29m3/h | 2072782 |  | 2280
Aguja hidráulica | WST250 Aguja hidráulica hasta 45 m3/h | 2072783 |  | 3329
Aguja hidráulica | WST300 Aguja hidráulica hasta 65 m3/h | 2072784 |  | 3646
Aguja hidráulica | WST350 Aguja hidráulica hasta 95 m3/h | 2072785 |  | 5324
Aguja hidráulica | WST400 Aguja hidráulica hasta 125 m3/h | 2072786 |  | 6024
Aguja hidráulica | Aislamiento aguja hidráulica WST 120 | 2072787 |  | 868
Aguja hidráulica | Aislamiento aguja hidráulica WST 160 | 2072788 |  | 943
Aguja hidráulica | Aislamiento aguja hidráulica WST 200 | 2072789 |  | 996
Aguja hidráulica | Aislamiento aguja hidráulica WST 250 | 2072790 |  | 1206
Aguja hidráulica | Aislamiento Aguja hidraulica WST 300 | 2072791 |  | 1335
Aguja hidráulica | Aislamiento Aguja hidraulica WST 350 | 2072792 |  | 1342
Aguja hidráulica | Brida con ret. magnetita aguja WST120 | 2072794 |  | 417
Aguja hidráulica | Brida con ret. magnetita aguja WST160 | 2072795 |  | 446
Aguja hidráulica | Brida con ret. magnetita aguja WST200 | 2072796 |  | 575
Aguja hidráulica | Brida con ret. magnetita aguja WST250 | 2072797 |  | 700
Aguja hidráulica | Brida con ret. magnetita aguja WST300 | 2072798 |  | 764
Aguja hidráulica | Brida con ret. magnetita aguja WST350 | 2072799 |  | 826
Aguja hidráulica | Brida con ret. magnetita aguja WST400 | 2072800 |  | 865
Aguja hidráulica | WST500A Aguja hidráulica hasta 170 m3/h | 2075503 | 4045013507968 | 7966
Aguja hidráulica | WST500B Aguja hidráulica hasta 225 m3/h | 2075504 | 4045013507975 | 9090
Aguja hidráulica | WST600A Aguja hidráulica hasta 300 m3/h | 2075505 | 4045013507982 | 11698
Aguja hidráulica | WST600B Aguja hidráulica hasta 400 m3/h | 2075506 | 4045013507999 | 12582
Aguja hidráulica | Aislamiento Aguja hidraulica WST 500A | 2075507 | 4045013508002 | 1971
Aguja hidráulica | Aislamiento Aguja hidraulica WST 500B | 2075508 | 4045013508019 | 2069
Aguja hidráulica | Aislamiento Aguja hidraulica WST 600A | 2075509 | 4045013508026 | 2531
Aguja hidráulica | Aislamiento Aguja hidraulica WST 600B | 2075510 | 4045013508033 | 2686
Control y regulación | Sonda ambiente vía bus | 2744551 | 4045013087446 | 131
Control y regulación | Cable de conexión para bomba externa | 2745933 | 4045013328884 | 36
Accesorios para calderas | ISM8i Modulo Interface Ethernet(TCP/IP) | 2745831 | 4045013268913 | 316
Accesorios para calderas | BACnet-Interface-kit <ES><GB> | 8752738 | 4045013331945 | 2759
Control y regulación | Adaptador Opentherm | 8909061 | 4045013471542 | 126