## GIATSU
Codigo Compuesto | Nombre Compuesto | Codigo EAN Compuesto | Compuesto | Marca | Gama | Familia | Subfamilia | Codigo Componente | Codigo EAN Componente | Nombre Componente | PVP COMPONENTE ENERO 2026 | PVP CONJUNTO ENERO 2026 | PVP COMPONENTE JUNIO 2026 | PVP CONJUNTO JUNIO 2026
USBWIFI06 | Módulo WIFI para Splits | 8435483831650 | FALSE | GIA GROUP | ACCESORIOS | ACCESORIOS | MODULOS WIFI |  |  |  | 25 | 25 | 25 | 25
USBWIFI01 | Módulo USB WIFI para Splits y Consola Admira Plus | 8435483801844 | FALSE | GIA GROUP | ACCESORIOS | ACCESORIOS | MODULOS WIFI |  |  |  | 25 | 25 | 25 | 25
USBWIFI-C2460 | Módulo USB WIFI ADMIRA Cassette 24 a60k | 8435483837775 | FALSE | GIA GROUP | ACCESORIOS | ACCESORIOS | MODULOS WIFI |  |  |  | 60 | 60 | 60 | 60
WIFIUFO | Módulo WIFI Duct,CF,Cassete 12-18k | 8435483837720 | FALSE | GIA GROUP | ACCESORIOS | ACCESORIOS | MODULOS WIFI |  |  |  | 65 | 65 | 65 | 65
GIA18BCMINI2 | Bomba condensados 18 l/h 5 m | 8435483855656 | FALSE | GIATSU | ACCESORIOS | ACCESORIOS OFFICE | BOMBAS DE CONDENSADOS |  |  |  | 85 | 85 | 85 | 85
GIA-TV-30CUB | Termo Vertical 30L serie CUBIC cuadrado | 8435483874282 | FALSE | GIATSU | AQUA | TERMOS ELECTRICOS | TERMOS ELECTRICOS MURALES VERTICAL |  |  |  | 156 | 156 | 160 | 160
GIA-TV-30VITA | Termo Vertical 30L serie VITAHEAT | 8435483866713 | FALSE | GIATSU | AQUA | TERMOS ELECTRICOS | TERMOS ELECTRICOS MURALES VERTICAL |  |  |  | 125 | 125 | 130 | 130
GIA-TV-50VITA | Termo Vertical 50L serie VITAHEAT | 8435483866720 | FALSE | GIATSU | AQUA | TERMOS ELECTRICOS | TERMOS ELECTRICOS MURALES VERTICAL |  |  |  | 160 | 160 | 165 | 165
GIA-TV-80VITA | Termo Vertical 80L serie VITAHEAT | 8435483866737 | FALSE | GIATSU | AQUA | TERMOS ELECTRICOS | TERMOS ELECTRICOS MURALES VERTICAL |  |  |  | 185 | 185 | 190 | 190
GIA-TV-100VITA | Termo Vertical 100L serie VITAHEAT | 8435483866744 | FALSE | GIATSU | AQUA | TERMOS ELECTRICOS | TERMOS ELECTRICOS MURALES VERTICAL |  |  |  | 215 | 215 | 220 | 220
GIA-TR-30PISC2 | Termo Reversible 30L serie PISCIS | 8435483845848 | FALSE | GIATSU | AQUA | TERMOS ELECTRICOS | TERMOS ELECTRICOS MURALES REVERSIBLES |  |  |  | 175 | 175 | 180 | 180
GIA-TR-50PISC2 | Termo Reversible 50L serie PISCIS | 8435483845855 | FALSE | GIATSU | AQUA | TERMOS ELECTRICOS | TERMOS ELECTRICOS MURALES REVERSIBLES |  |  |  | 210 | 210 | 215 | 215
GIA-TR-80PISC2 | Termo Reversible 80L serie PISCIS | 8435483845862 | FALSE | GIATSU | AQUA | TERMOS ELECTRICOS | TERMOS ELECTRICOS MURALES REVERSIBLES |  |  |  | 260 | 260 | 270 | 270
GIA-TR-100PISC2 | Termo Reversible 100L serie PISCIS | 8435483845879 | FALSE | GIATSU | AQUA | TERMOS ELECTRICOS | TERMOS ELECTRICOS MURALES REVERSIBLES |  |  |  | 285 | 285 | 295 | 295
GIA-TR-150PISC2 | Termo Reversible 150L serie PISCIS | 8435483845886 | FALSE | GIATSU | AQUA | TERMOS ELECTRICOS | TERMOS ELECTRICOS MURALES REVERSIBLES |  |  |  | 370 | 370 | 380 | 380
GIA-PACK | PACK resistencia, ánodo magnesio XL y termostato | 8435483878143 | FALSE | GIA GROUP | AQUA | TERMOS ELECTRICOS | TERMOS ELECTRICOS MURALES VERTICAL |  |  |  | 40 | 40 | 40 | 40
GIA-CLA-11SUAGLP | Calentador Atmosférico SUA 11Litros LOWNOX6 ,LED | 8435483873650 | FALSE | GIATSU | AQUA | CALENTADORES A GAS | CALENTADORES ATMOSFERICOS GLP |  |  |  | 320 | 320 | 325 | 325
GIA-CLA-11SUAGN | Calentador Atmosférico SUA 11Litros LOWNOX6 ,LED | 8435483873575 | FALSE | GIATSU | AQUA | CALENTADORES A GAS | CALENTADORES ATMOSFERICOS GN |  |  |  | 320 | 320 | 325 | 325
GIA-CLE-11NOXDU2GLP | Calentador Estanco DUAL - 11 Litros - GLP | 8435483848771 | TRUE | GIATSU | AQUA | CALENTADORES A GAS | CALENTADORES ESTANCOS GLP | SGCLC11M | 8435483833678 | Salida Gases 60/100 para C. Estanco 11L-14LItros | 40 | 390 | 45 | 405
GIA-CLE-11NOXDU2GLP | Calentador Estanco DUAL - 11 Litros - GLP | 8435483848771 | TRUE | GIATSU | AQUA | CALENTADORES A GAS | CALENTADORES ESTANCOS GLP | GIA-CLE11NOXDU2GLP-K | 8435483848795 | Calentador Estanco LowNox DUAL - 11 Litros - GLP | 350 |  | 360
GIA-CLE-11NOXDU2GN | Calentador Estanco DUAL - 11 Litros - GN | 8435483848788 | TRUE | GIATSU | AQUA | CALENTADORES A GAS | CALENTADORES ESTANCOS GN | SGCLC11M | 8435483833678 | Salida Gases 60/100 para C. Estanco 11L-14LItros | 40 | 390 | 45 | 405
GIA-CLE-11NOXDU2GN | Calentador Estanco DUAL - 11 Litros - GN | 8435483848788 | TRUE | GIATSU | AQUA | CALENTADORES A GAS | CALENTADORES ESTANCOS GN | GIA-CLE11NOXDU2GN-K | 8435483848740 | Calentador Estanco LowNox DUAL - 11 Litros - GN | 350 |  | 360
GIA-CLE-12ROM2GLP | Calentador Estanco ROMBO2 12L GLP | 8435483874114 | TRUE | GIATSU | AQUA | CALENTADORES A GAS | CALENTADORES ESTANCOS GLP | GIA-CLE-12ROM2GLP-K | 8435483874084 | Calentador Estanco ROMBO2 12L GLP | 390 | 430 | 405 | 450
GIA-CLE-12ROM2GLP | Calentador Estanco ROMBO2 12L GLP | 8435483874114 | TRUE | GIATSU | AQUA | CALENTADORES A GAS | CALENTADORES ESTANCOS GLP | SGCLC11M | 8435483833678 | Salida Gases 60/100 para C. Estanco 11L-14LItros | 40 |  | 45
GIA-CLE-12ROM2GN | Calentador Estanco ROMBO2 12L GN | 8435483874107 | TRUE | GIATSU | AQUA | CALENTADORES A GAS | CALENTADORES ESTANCOS GN | GIA-CLE-12ROM2GN-K | 8435483874091 | Calentador Estanco ROMBO2 12 L GN | 390 | 430 | 405 | 445
GIA-CLE-12ROM2GN | Calentador Estanco ROMBO2 12L GN | 8435483874107 | TRUE | GIATSU | AQUA | CALENTADORES A GAS | CALENTADORES ESTANCOS GN | SGCLC11M | 8435483833678 | Salida Gases 60/100 para C. Estanco 11L-14LItros | 40 |  | 45
SGCLC11M | Salida Gases 60/100 para C. Estanco 11L-14LItros | 8435483833678 | FALSE | GIA GROUP | AQUA | CALENTADORES A GAS | ACCESORIOS CALENTADORES |  |  |  | 40 | 40 | 45 | 45
GIA-KJR120N | Control cableado ADMIRA Plus | 8435483861411 | FALSE | GIATSU | CONTROLES | ACCESORIOS | CONJUNTOS CONDUCTOS LCAC AXIALES |  |  |  | 90 | 90 | 90 | 90
GIA-CCTZ-013A | Control centralizado touch screen KOMP2 Wifi | 8435483867048 | FALSE | GIATSU | CONTROLES | CONTROLES GAMA INDUSTRIAL | ACCESORIOS VRF |  |  |  | 1250 | 1250 | 1250 | 1250
GIA-CC-WDC3-86S | Control cableado Big Duct IX56 | 8435483860438 | FALSE | GIATSU | CONTROLES | CONTROLES GAMA INDUSTRIAL |  |  |  |  | 190 | 190 | 190 | 190
GIA-CC-VTA07-WF | Control cableado individual VFR 3/5 hilos Wifi | 8435483862265 | FALSE | GIATSU | CONTROLES | CONTROLES GAMA INDUSTRIAL |  |  |  |  | 205 | 205 | 205 | 205
GIA-SPD168 | Interface BMS con pasarela modbus para gama VRF KM | 8435483818606 | FALSE | GIATSU | CONTROLES | CONTROLES GAMA INDUSTRIAL |  |  |  |  | 355 | 355 | 355 | 355
GIA-SPD184 | Control centralizado hasta 100 interiores VRF | 8435483852815 | FALSE | GIATSU | CONTROLES | CONTROLES GAMA INDUSTRIAL |  |  |  |  | 290 | 290 | 290 | 290
GIA-CC-86TSWFV12A | Control cableado programación semanal y wifi IX56 | 8435483868076 | FALSE | GIATSU | CONTROLES | CONTROLES GAMA INDUSTRIAL |  |  |  |  | 270 | 270 | 270 | 270
GIA-CCF-800A | Control cableado fancoil AC. Wifi. | 8435483869233 | FALSE | GIATSU | CONTROLES | FANCOILS | ACCESORIOS FANCOILS |  |  |  | 110 | 110 | 110 | 110
GIA-CCF-801A | Control cableado fancoil AC. ModBus. | 8435483869240 | FALSE | GIATSU | CONTROLES | FANCOILS | ACCESORIOS FANCOILS |  |  |  | 110 | 110 | 110 | 110
GIA-CCF-850A | Control cableado fancoil cassette AC. Modbus | 8435483878297 | FALSE | GIATSU | CONTROLES | FANCOILS | ACCESORIOS FANCOILS |  |  |  | 110 | 110 | 110 | 110
GIA-CCF-702AWF | Control cableado Fancoils DC 702 Wifi Superficie | 8435483862944 | FALSE | GIATSU | CONTROLES | FANCOILS | ACCESORIOS FANCOILS |  |  |  | 120 | 120 | 120 | 120
CONECTA+ | Contacto ON/OFF opcional para splits | 8435483835887 | TRUE | GIA GROUP | CONTROLES |  |  | CONECTHH | 8435483835870 | Cable conexión display a placa on/off | 15 | 60 | 15 | 60
CONECTA+ | Contacto ON/OFF opcional para splits | 8435483835887 | TRUE | GIA GROUP | CONTROLES |  |  | CONECTONXYE | 8435483835863 | Placa adicional contacto ON/OFF | 45 |  | 45
GIA-S09ARPLUS-R32 | Split 1x1 4.6 AROMA PLUS 2,6kW Wifi incluido | 8435483868090 | TRUE | GIATSU | HOME | SPLIT PARED 1X1 | CONJUNTOS SPLIT PARED 1X1 | GIA-S09ARPLUS-R32-I | 8435483868106 | U.Int. Split 4.6 AROMA PLUS 2,6kW Wifi incluido | 177 | 590 | 180 | 600
GIA-S09ARPLUS-R32 | Split 1x1 4.6 AROMA PLUS 2,6kW Wifi incluido | 8435483868090 | TRUE | GIATSU | HOME | SPLIT PARED 1X1 | CONJUNTOS SPLIT PARED 1X1 | GIA-S09ARPLUS-R32-O | 8435483868113 | U.Ext. Split 4.6 AROMA PLUS 2,6kW Wifi incluido | 413 |  | 420
GIA-S12ARPLUS-R32 | Split 1x1 4.6 AROMA PLUS 3,5kW Wifi incluido | 8435483868120 | TRUE | GIATSU | HOME | SPLIT PARED 1X1 | CONJUNTOS SPLIT PARED 1X1 | GIA-S12ARPLUS-R32-I | 8435483868137 | U.Int. Split 4.6 AROMA PLUS 3,5kW Wifi incluid | 189 | 630 | 190 | 640
GIA-S12ARPLUS-R32 | Split 1x1 4.6 AROMA PLUS 3,5kW Wifi incluido | 8435483868120 | TRUE | GIATSU | HOME | SPLIT PARED 1X1 | CONJUNTOS SPLIT PARED 1X1 | GIA-S12ARPLUS-R32-O | 8435483868144 | U.Ext. Split 4.6 AROMA PLUS 3,5kW Wifi incluido | 441 |  | 450
GIA-S18ARPLUS-R32 | Split 1x1 4.6 AROMA PLUS 5,2kW Wifi incluido | 8435483868151 | TRUE | GIATSU | HOME | SPLIT PARED 1X1 | CONJUNTOS SPLIT PARED 1X1 | GIA-S18ARPLUS-R32-I | 8435483868168 | U.Int. Split 4.6 AROMA PLUS 5,2kW Wifi incluido | 362 | 1205 | 365 | 1220
GIA-S18ARPLUS-R32 | Split 1x1 4.6 AROMA PLUS 5,2kW Wifi incluido | 8435483868151 | TRUE | GIATSU | HOME | SPLIT PARED 1X1 | CONJUNTOS SPLIT PARED 1X1 | GIA-S18ARPLUS-R32-O | 8435483868175 | U.Ext. Split 4.6 AROMA PLUS 5,2kW Wifi incluido | 843 |  | 855
GIA-S24ARPLUS-R32 | Split 1x1 4.6 AROMA PLUS 7,1kW Wifi incluido | 8435483868182 | TRUE | GIATSU | HOME | SPLIT PARED 1X1 | CONJUNTOS SPLIT PARED 1X1 | GIA-S24ARPLUS-R32-I | 8435483868199 | U.Int. Split 4.6 AROMA PLUS 7,1kW Wifi incluido | 450 | 1500 | 460 | 1525
GIA-S24ARPLUS-R32 | Split 1x1 4.6 AROMA PLUS 7,1kW Wifi incluido | 8435483868182 | TRUE | GIATSU | HOME | SPLIT PARED 1X1 | CONJUNTOS SPLIT PARED 1X1 | GIA-S24ARPLUS-R32-O | 8435483868205 | U.Ext. Split 4.6 AROMA PLUS 7,1kW Wifi incluido | 1050 |  | 1065
GIA-S09ARPLUSB | Split 1x1 4.6 AROMA PLUS B 2.6kW WF | 8435483876569 | TRUE | GIATSU | HOME | SPLIT PARED 1X1 | CONJUNTOS SPLIT PARED 1X1 | GIA-S09ARPLUSB-I | 8435483876576 | U.Int. Split 1x1 4.6 AROMA PLUS B 2.6kW WF | 177 | 590 | 180 | 600
GIA-S09ARPLUSB | Split 1x1 4.6 AROMA PLUS B 2.6kW WF | 8435483876569 | TRUE | GIATSU | HOME | SPLIT PARED 1X1 | CONJUNTOS SPLIT PARED 1X1 | GIA-S09ARPLUSB-O | 8435483876583 | U.Ext. Split 1x1 4.6 AROMA PLUS B 2.6kW WF | 413 |  | 420
GIA-S12ARPLUSB | Split 1x1 4.6 AROMA PLUS B 3.5kW WF | 8435483876590 | TRUE | GIATSU | HOME | SPLIT PARED 1X1 | CONJUNTOS SPLIT PARED 1X1 | GIA-S12ARPLUSB-I | 8435483876606 | U.Int. Split 1x1 4.6 AROMA PLUS B 3.5kW WF | 189 | 630 | 190 | 640
GIA-S12ARPLUSB | Split 1x1 4.6 AROMA PLUS B 3.5kW WF | 8435483876590 | TRUE | GIATSU | HOME | SPLIT PARED 1X1 | CONJUNTOS SPLIT PARED 1X1 | GIA-S12ARPLUSB-O | 8435483876613 | U.Ext. Split 1x1 4.6 AROMA PLUS B 3.5kW WF | 441 |  | 450
GIA-S18ARPLUSB | Split 1x1 4.6 AROMA PLUS B 5.2kW WF | 8435483876620 | TRUE | GIATSU | HOME | SPLIT PARED 1X1 | CONJUNTOS SPLIT PARED 1X1 | GIA-S18ARPLUSB-I | 8435483876637 | U.Int. Split 1x1 4.6 AROMA PLUS B 5.2kW WF | 362 | 1205 | 365 | 1220
GIA-S18ARPLUSB | Split 1x1 4.6 AROMA PLUS B 5.2kW WF | 8435483876620 | TRUE | GIATSU | HOME | SPLIT PARED 1X1 | CONJUNTOS SPLIT PARED 1X1 | GIA-S18ARPLUSB-O | 8435483876644 | U.Ext. Split 1x1 4.6 AROMA PLUS B 5.2kW WF | 843 |  | 855
GIA-S24ARPLUSB | Split 1x1 4.6 AROMA PLUS B 7.1kW WF | 8435483876651 | TRUE | GIATSU | HOME | SPLIT PARED 1X1 | CONJUNTOS SPLIT PARED 1X1 | GIA-S24ARPLUSB-I | 8435483876668 | U.Int. Split 1x1 4.6 AROMA PLUS B 7.1kW WF | 450 | 1500 | 455 | 1520
GIA-S24ARPLUSB | Split 1x1 4.6 AROMA PLUS B 7.1kW WF | 8435483876651 | TRUE | GIATSU | HOME | SPLIT PARED 1X1 | CONJUNTOS SPLIT PARED 1X1 | GIA-S24ARPLUSB-O | 8435483876675 | U.Ext. Split 1x1 4.6 AROMA PLUS B 7.1kW WF | 1050 |  | 1065
GIA-S09AR3-R32 | Split 1x1 AROMA 3 2.6kW WF | 8435483876040 | TRUE | GIATSU | HOME | SPLIT PARED 1X1 | CONJUNTOS SPLIT PARED 1X1 | GIA-S09AR3-R32-I | 8435483876057 | U.Int. Split 1x1 AROMA 3 2.6kW WF | 145 | 535 | 150 | 545
GIA-S09AR3-R32 | Split 1x1 AROMA 3 2.6kW WF | 8435483876040 | TRUE | GIATSU | HOME | SPLIT PARED 1X1 | CONJUNTOS SPLIT PARED 1X1 | GIA-S09AR3-R32-O | 8435483876064 | U.Ext. Split 1x1 AROMA 3 2.6kW WF | 390 |  | 395
GIA-S12AR3-R32 | Split 1x1 AROMA 3 3.5kW WF | 8435483876323 | TRUE | GIATSU | HOME | SPLIT PARED 1X1 | CONJUNTOS SPLIT PARED 1X1 | GIA-S12AR3-R32-I | 8435483876330 | U.Int. Split 1x1 AROMA 3 3.5kW WF | 155 | 555 | 160 | 565
GIA-S12AR3-R32 | Split 1x1 AROMA 3 3.5kW WF | 8435483876323 | TRUE | GIATSU | HOME | SPLIT PARED 1X1 | CONJUNTOS SPLIT PARED 1X1 | GIA-S12AR3-R32-O | 8435483876347 | U.Ext. Split 1x1 AROMA 3 3.5kW WF | 400 |  | 405
GIA-S18AR3-R32 | Split 1x1 AROMA 3 5.2kW WF | 8435483876354 | TRUE | GIATSU | HOME | SPLIT PARED 1X1 | CONJUNTOS SPLIT PARED 1X1 | GIA-S18AR3-R32-I | 8435483876361 | U.Int. Split 1x1 AROMA 3 5.2kW WF | 325 | 1110 | 330 | 1125
GIA-S18AR3-R32 | Split 1x1 AROMA 3 5.2kW WF | 8435483876354 | TRUE | GIATSU | HOME | SPLIT PARED 1X1 | CONJUNTOS SPLIT PARED 1X1 | GIA-S18AR3-R32-O | 8435483876378 | U.Ext. Split 1x1 AROMA 3 5.2kW WF | 785 |  | 795
GIA-S24AR3-R32 | Split 1x1 AROMA 3 7.1kW WF | 8435483876385 | TRUE | GIATSU | HOME | SPLIT PARED 1X1 | CONJUNTOS SPLIT PARED 1X1 | GIA-S24AR3-R32-I | 8435483876392 | U.Int. Split 1x1 AROMA 3 7.1kW WF | 425 | 1425 | 430 | 1445
GIA-S24AR3-R32 | Split 1x1 AROMA 3 7.1kW WF | 8435483876385 | TRUE | GIATSU | HOME | SPLIT PARED 1X1 | CONJUNTOS SPLIT PARED 1X1 | GIA-S24AR3-R32-O | 8435483876408 | U.Ext. Split 1x1 AROMA 3 7.1kW WF | 1000 |  | 1015
GIA-S09SAKUB-R32 | Split 1x1 Sakura 4.0 DC Invert 2,6kW Wifi included | 8435483869592 | TRUE | GIATSU | HOME | SPLIT PARED 1X1 | CONJUNTOS SPLIT PARED 1X1 | GIA-S09SAKUB-R32-I | 8435483869585 | U.Int. Split 1x1 Sakura 4.0 DC 2,6kW Wifi included | 160 | 475 | 165 | 485
GIA-S09SAKUB-R32 | Split 1x1 Sakura 4.0 DC Invert 2,6kW Wifi included | 8435483869592 | TRUE | GIATSU | HOME | SPLIT PARED 1X1 | CONJUNTOS SPLIT PARED 1X1 | GIA-S09SAKUB-R32-O | 8435483869578 | U.Ext. Split 1x1 Sakura 4.0 DC 2,6kW Wifi included | 315 |  | 320
GIA-S12SAKUB-R32 | Split 1x1 Sakura 4.0 DC Invert 3,5kW Wifi included | 8435483869622 | TRUE | GIATSU | HOME | SPLIT PARED 1X1 | CONJUNTOS SPLIT PARED 1X1 | GIA-S12SAKUB-R32-I | 8435483869615 | U.Int. Split 1x1 Sakura 4.0 DC 3,5kW Wifi included | 167 | 495 | 170 | 505
GIA-S12SAKUB-R32 | Split 1x1 Sakura 4.0 DC Invert 3,5kW Wifi included | 8435483869622 | TRUE | GIATSU | HOME | SPLIT PARED 1X1 | CONJUNTOS SPLIT PARED 1X1 | GIA-S12SAKUB-R32-O | 8435483869608 | U.Ext. Split 1x1 Sakura 4.0 DC 3,5kW Wifi included | 328 |  | 335
GIA-S18SAKUB-R32 | Split 1x1 Sakura 4.0 DC Invert 5,2kW Wifi included | 8435483869653 | TRUE | GIATSU | HOME | SPLIT PARED 1X1 | CONJUNTOS SPLIT PARED 1X1 | GIA-S18SAKUB-R32-I | 8435483869646 | U.Int. Split 1x1 Sakura 4.0 DC 5,2kW Wifi included | 326 | 980 | 330 | 995
GIA-S18SAKUB-R32 | Split 1x1 Sakura 4.0 DC Invert 5,2kW Wifi included | 8435483869653 | TRUE | GIATSU | HOME | SPLIT PARED 1X1 | CONJUNTOS SPLIT PARED 1X1 | GIA-S18SAKUB-R32-O | 8435483869639 | U.Ext. Split 1x1 Sakura 4.0 DC 5,2kW Wifi included | 654 |  | 665
GIA-S24SAKUB-R32 | Split 1x1 Sakura 4.0 DC Invert 7,1kW Wifi included | 8435483869684 | TRUE | GIATSU | HOME | SPLIT PARED 1X1 | CONJUNTOS SPLIT PARED 1X1 | GIA-S24SAKUB-R32-I | 8435483869677 | U.Int. Split 1x1 Sakura 4.0 DC 7,1kW Wifi included | 407 | 1255 | 410 | 1270
GIA-S24SAKUB-R32 | Split 1x1 Sakura 4.0 DC Invert 7,1kW Wifi included | 8435483869684 | TRUE | GIATSU | HOME | SPLIT PARED 1X1 | CONJUNTOS SPLIT PARED 1X1 | GIA-S24SAKUB-R32-O | 8435483869660 | U.Ext. Split 1x1 Sakura 4.0 DC 7,1kW Wifi included | 848 |  | 860
GIA-AAM35DA-R290 | AA Monoblock R290 3.5 KW IKALA | 8435483851665 | FALSE | GIATSU | HOME | MONOBLOC SIN UNIDAD EXTERIOR | MONOBLOC INTERIOR PARED |  |  |  | 1755 | 1755 | 1780 | 1780
GIA-DH-12DR | Deshumidificador 12 Litros WIFI incluido | 8435483873742 | FALSE | GIATSU | PORTABLE | DESHUMIDIFICADORES | DESHUMIDIFICADORES |  |  |  | 165 | 165 | 170 | 170
GIA-DH-20DR | Deshumidificador 20 Litros WIFI incluido | 8435483873766 | FALSE | GIATSU | PORTABLE | DESHUMIDIFICADORES | DESHUMIDIFICADORES |  |  |  | 240 | 240 | 245 | 245
GIA-DH-30DR | Deshumidificador 30 Litros WIFI incluido | 8435483873773 | FALSE | GIATSU | PORTABLE | DESHUMIDIFICADORES | DESHUMIDIFICADORES |  |  |  | 320 | 320 | 330 | 330
GIA-DH-50DR | Deshumidificador 50 Litros WIFI incluido | 8435483873780 | FALSE | GIATSU | PORTABLE | DESHUMIDIFICADORES | DESHUMIDIFICADORES |  |  |  | 385 | 385 | 395 | 395
GIA-DH-70DR | Deshumidificador 70 Litros WIFI incluido | 8435483873797 | FALSE | GIATSU | PORTABLE | DESHUMIDIFICADORES | DESHUMIDIFICADORES |  |  |  | 495 | 495 | 505 | 505
GIA-AT-V100MR290A | Acum. aerotérmico 100 l mural, R290 vitrificado WF | 8435483861572 | FALSE | GIATSU | HPWH | ACUMULADORES AEROTERMICOS | AEROTERMICOS VITRIFICADOS SIN INTERCAMBIADOR SOLAR |  |  |  | 1275 | 1275 | 1275 | 1275
GIA-AT-V160MR290A | Acum. aerotérmico 160 l mural, R290 vitrificado WF | 8435483861589 | FALSE | GIATSU | HPWH | ACUMULADORES AEROTERMICOS | AEROTERMICOS VITRIFICADOS SIN INTERCAMBIADOR SOLAR |  |  |  | 1620 | 1620 | 1620 | 1620
GIA-AT-V200MR290A | Acum. aerotérmico 200 l suelo, R290 vitrificado WF | 8435483861619 | FALSE | GIATSU | HPWH | ACUMULADORES AEROTERMICOS | AEROTERMICOS VITRIFICADOS SIN INTERCAMBIADOR SOLAR |  |  |  | 1960 | 1960 | 1960 | 1960
GIA-AT-V300MR290A | Acum. aerotérmico 300 l suelo, R290 vitrificado WF | 8435483861626 | FALSE | GIATSU | HPWH | ACUMULADORES AEROTERMICOS | AEROTERMICOS VITRIFICADOS SIN INTERCAMBIADOR SOLAR |  |  |  | 2165 | 2165 | 2165 | 2165
GIA-ATV-100MPA | Acum. aerotérmico vitri. 100 l mural, R290 WF EA | 8435483875180 | FALSE | HTW | HPWH | ACUMULADORES AEROTERMICOS | AEROTERMICOS VITRIFICADOS SIN INTERCAMBIADOR SOLAR |  |  |  | - | - | 1450 | 1450
GIA-ATV-150MPA | Acum. aerotérmico vitri. 150 l mural, R290 WF EA | 8435483878594 | FALSE | HTW | HPWH | ACUMULADORES AEROTERMICOS | AEROTERMICOS VITRIFICADOS SIN INTERCAMBIADOR SOLAR |  |  |  | - | - | 1700 | 1700
GIA-ATV-S-200SPA | Acum. aerotérmico vitri.s 200 l suelo, R290 WF EA | 8435483875166 | FALSE | HTW | HPWH | ACUMULADORES AEROTERMICOS | AEROTERMICOS VITRIFICADOS CON INTERCAMBIADOR SOLAR |  |  |  | - | - | 2140 | 2140
GIA-ATV-S-300SPA | Acum. aerotérmico vitri.s 300 l suelo, R290 WF EA | 8435483874992 | FALSE | HTW | HPWH | ACUMULADORES AEROTERMICOS | AEROTERMICOS VITRIFICADOS CON INTERCAMBIADOR SOLAR |  |  |  | - | - | 2450 | 2450
GIA-AT-100MR290A | Acumulador aerotérmico 100 litros mural, R290 | 8435483860261 | FALSE | GIATSU | HPWH | ACUMULADORES AEROTERMICOS | AEROTERMICOS INOX SIN INTERCAMBIADOR SOLAR |  |  |  | 1650 | 1650 | 1650 | 1650
GIA-AT-120MR290A | Acumulador aerotérmico 120 litros mural, R290 | 8435483860285 | FALSE | GIATSU | HPWH | ACUMULADORES AEROTERMICOS | AEROTERMICOS INOX SIN INTERCAMBIADOR SOLAR |  |  |  | 1780 | 1780 | 1780 | 1780
GIA-AT-200SR290A | Acumulador aerotérmico 200 litros suelo, R290 | 8435483860308 | FALSE | GIATSU | HPWH | ACUMULADORES AEROTERMICOS | AEROTERMICOS INOX SIN INTERCAMBIADOR SOLAR |  |  |  | 2175 | 2175 | 2175 | 2175
GIA-ATS-O-500VAWT | Acum. Aerotérmico 500 l Solar Ánodo electrónico | 8435483861862 | FALSE | GIATSU | HPWH | ACUMULADORES AEROTERMICOS | AEROTERMICOS INOX CON INTERCAMBIADOR SOLAR |  |  |  | 4245 | 4245 | 4245 | 4245
GIA-ATS-200SR290A | Acumulador aerotérmico 200 lit. suelo, solar, R290 | 8435483864382 | FALSE | GIATSU | HPWH | ACUMULADORES AEROTERMICOS | AEROTERMICOS INOX CON INTERCAMBIADOR SOLAR |  |  |  | 2245 | 2245 | 2245 | 2245
GIA-ATS-300SR290A | Acumulador aerotérmico 300 lit. suelo, solar, R290 | 8435483864399 | FALSE | GIATSU | HPWH | ACUMULADORES AEROTERMICOS | AEROTERMICOS INOX CON INTERCAMBIADOR SOLAR |  |  |  | 2605 | 2605 | 2605 | 2605
HTW-ATI-S-200SPA | Acum. aerotérmico Inox.S 200L suelo,R290 WF EA | 8435483879706 | FALSE | HTW | HPWH | ACUMULADORES AEROTERMICOS | AEROTERMICOS INOX CON INTERCAMBIADOR SOLAR |  |  |  | - | - | 2340 | 2340
HTW-ATI-S-300SPA | Acum. aerotérmico Inox.S 300L suelo,R290 WF EA | 8435483879713 | FALSE | HTW | HPWH | ACUMULADORES AEROTERMICOS | AEROTERMICOS INOX CON INTERCAMBIADOR SOLAR |  |  |  | - | - | 2800 | 2800
HTW-ATI-S-500SFA | Acum. aerotérmico Inox.S 500L suelo,R134A WF EA | 8435483879720 | FALSE | HTW | HPWH | ACUMULADORES AEROTERMICOS | AEROTERMICOS INOX CON INTERCAMBIADOR SOLAR |  |  |  | - | - | 4250 | 4250
GIA-BP07MDA | Swimming Pool/Spa 6,9 kW BS NEO | 8435483851511 | FALSE | GIATSU | HPWH | BOMBAS DE CALOR PARA PISCINAS | BOMBAS CALOR PARA PISCINAS INVERTER |  |  |  | 1680 | 1680 | 1680 | 1680
GIA-BP09MDA | Swimming Pool/Spa 8,9 kW BS NEO | 8435483851535 | FALSE | GIATSU | HPWH | BOMBAS DE CALOR PARA PISCINAS | BOMBAS CALOR PARA PISCINAS INVERTER |  |  |  | 1805 | 1805 | 1805 | 1805
GIA-BP14MDA | Swimming Pool/Spa 13.6 kW BS NEO | 8435483851559 | FALSE | GIATSU | HPWH | BOMBAS DE CALOR PARA PISCINAS | BOMBAS CALOR PARA PISCINAS INVERTER +12 |  |  |  | 2115 | 2115 | 2115 | 2115
GIA-BP17MDA | Swimming Pool/Spa 16.5 kW BS NEO | 8435483851573 | FALSE | GIATSU | HPWH | BOMBAS DE CALOR PARA PISCINAS | BOMBAS CALOR PARA PISCINAS INVERTER +12 |  |  |  | 2320 | 2320 | 2320 | 2320
GIA-BP21MDA | Swimming Pool/Spa 20.5 kW BS NEO | 8435483851597 | FALSE | GIATSU | HPWH | BOMBAS DE CALOR PARA PISCINAS | BOMBAS CALOR PARA PISCINAS INVERTER +12 |  |  |  | 2600 | 2600 | 2600 | 2600
GIA-BP25MDA | Swimming Pool/Spa 24,5 kW BS NEO | 8435483871045 | FALSE | GIATSU | HPWH | BOMBAS DE CALOR PARA PISCINAS | BOMBAS CALOR PARA PISCINAS INVERTER +12 |  |  |  | 3200 | 3200 | 3200 | 3200
GIA-V18WD2RN8PLUS | Compacto Eco-Thermal Plus 18kw, 3x380v (R32) | 8435483840942 | FALSE | GIATSU | HPWH | ECOTHERMAL | ECOTHERMAL MONOBLOCK +12 |  |  |  | 9785 | 9785 | 9785 | 9785
GIA-V22WD2RN8PLUS | Compacto Eco-Thermal Plus 22kw, 3x380v (R32) | 8435483835320 | FALSE | GIATSU | HPWH | ECOTHERMAL | ECOTHERMAL MONOBLOCK +12 |  |  |  | 10045 | 10045 | 10045 | 10045
GIA-V26WD2RN8PLUS | Compacto Eco-Thermal Plus 26kw, 3x380v (R32) | 8435483840959 | FALSE | GIATSU | HPWH | ECOTHERMAL | ECOTHERMAL MONOBLOCK +12 |  |  |  | 10200 | 10200 | 10200 | 10200
GIA-V30WD2RN8PLUS | Compacto Eco-Thermal Plus 30kw, 3x380v (R32) | 8435483835344 | FALSE | GIATSU | HPWH | ECOTHERMAL | ECOTHERMAL MONOBLOCK +12 |  |  |  | 10355 | 10355 | 10355 | 10355
GIA-EC70BEN7BP-R290 | Eco-Thermal MonoBlock 7 kW 220/50 R290 | 8435483861695 | FALSE | GIATSU | HPWH | ECOTHERMAL | ECOTHERMAL MONOBLOCK |  |  |  | 4845 | 4845 | 4845 | 4845
GIA-EC90BEN7BP-R290 | Eco-Thermal MonoBlock 9 kW 220/50 R290 | 8435483861718 | FALSE | GIATSU | HPWH | ECOTHERMAL | ECOTHERMAL MONOBLOCK |  |  |  | 5000 | 5000 | 5000 | 5000
GIA-EC120BEN7BP-R290 | Eco-Thermal MonoBlock 12 kW 220/50 R290 | 8435483861657 | FALSE | GIATSU | HPWH | ECOTHERMAL | ECOTHERMAL MONOBLOCK |  |  |  | 6030 | 6030 | 6030 | 6030
GIA-EC120BEN7BT3R290 | Eco-Thermal MonoBlock 12 kW 380/50 R290 | 8435483861770 | FALSE | GIATSU | HPWH | ECOTHERMAL | ECOTHERMAL MONOBLOCK |  |  |  | 6390 | 6390 | 6390 | 6390
GIA-EC160BEN7BP-R290 | Eco-Thermal MonoBlock 16 kW 220/50 R290 | 8435483861756 | FALSE | GIATSU | HPWH | ECOTHERMAL | ECOTHERMAL MONOBLOCK +12 |  |  |  | 7365 | 7365 | 7365 | 7365
GIA-EC160BEN7BT3R290 | Eco-Thermal MonoBlock 16 kW 380/50 R290 | 8435483861824 | FALSE | GIATSU | HPWH | ECOTHERMAL | ECOTHERMAL MONOBLOCK +12 |  |  |  | 7675 | 7675 | 7675 | 7675
GIA-EC40WEN8BP-R32 | Eco-Thermal MonoBlock 4kw 220V R32 | 8435483850484 | FALSE | GIATSU | HPWH | ECOTHERMAL | ECOTHERMAL MONOBLOCK |  |  |  | 4020 | 4020 | 4020 | 4020
GIA-EC60WEN8BP-R32 | Eco-Thermal MonoBlock 6kw 220V R32 | 8435483845176 | FALSE | GIATSU | HPWH | ECOTHERMAL | ECOTHERMAL MONOBLOCK |  |  |  | 4120 | 4120 | 4120 | 4120
GIA-EC80WEN8BP-R32 | Eco-Thermal MonoBlock 8kw 220V R32 | 8435483845589 | FALSE | GIATSU | HPWH | ECOTHERMAL | ECOTHERMAL MONOBLOCK |  |  |  | 4330 | 4330 | 4330 | 4330
GIA-EC120WEN8BP-R32 | Eco-Thermal MonoBlock 12kw 220V R32 | 8435483845190 | FALSE | GIATSU | HPWH | ECOTHERMAL | ECOTHERMAL MONOBLOCK |  |  |  | 5460 | 5460 | 5460 | 5460
GIA-EC120WEN8BPT3R32 | Eco-Thermal MonoBlock Trifásica 12kw 380V R32 | 8435483845220 | FALSE | GIATSU | HPWH | ECOTHERMAL | ECOTHERMAL MONOBLOCK |  |  |  | 5665 | 5665 | 5665 | 5665
GIA-EC160WEN8BP-R32 | Eco-Thermal MonoBlock 16kw 220V R32 | 8435483845213 | FALSE | GIATSU | HPWH | ECOTHERMAL | ECOTHERMAL MONOBLOCK +12 |  |  |  | 6080 | 6080 | 6080 | 6080
GIA-V4WD2IT100/240 | Conjunto Eco-Thermal Split Plus 4kw + IT 100/240 | 8435483837669 | TRUE | GIATSU | HPWH | ECOTHERMAL | ECOTHERMAL BIBLOCK INTEGRADO | GIA-AV4WD2N8PLUS | 8435483835351 | U.Ext. Eco-Thermal Plus 4kw, 1x220v | 1865 | 8035 | 1865 | 8035
GIA-V4WD2IT100/240 | Conjunto Eco-Thermal Split Plus 4kw + IT 100/240 | 8435483837669 | TRUE | GIATSU | HPWH | ECOTHERMAL | ECOTHERMAL BIBLOCK INTEGRADO | GIA-A100/240CD30GN8B | 8435483836839 | U.Int.Eco-Thermal 10kw 240L 1x220v Hidronic Module | 6170 |  | 6170
GIA-K10BPMR32 | Conjunto Biblock Mural 10 kW Con resistencia | 8435483849297 | TRUE | GIATSU | HPWH | ECOTHERMAL | ECOTHERMAL BIBLOCK MURAL | GIA-K10BPMUIR32 | 8435483849303 | U.Int. Biblock Mural 10 kW Con resistencia | 2160 | 5050 | 2160 | 5050
GIA-K10BPMR32 | Conjunto Biblock Mural 10 kW Con resistencia | 8435483849297 | TRUE | GIATSU | HPWH | ECOTHERMAL | ECOTHERMAL BIBLOCK MURAL | GIA-K10BPMUER32 | 8435483849310 | U.Ext. Biblock Mural 10 kW | 2890 |  | 2890
GIA-K12BPMR32 | Conjunto Biblock Mural 12 kW Con resistencia | 8435483849327 | TRUE | GIATSU | HPWH | ECOTHERMAL | ECOTHERMAL BIBLOCK MURAL | GIA-K12BPMUIR32 | 8435483849334 | U.Int. Biblock Mural 12 kW Con resistencia | 2490 | 5775 | 2490 | 5775
GIA-K12BPMR32 | Conjunto Biblock Mural 12 kW Con resistencia | 8435483849327 | TRUE | GIATSU | HPWH | ECOTHERMAL | ECOTHERMAL BIBLOCK MURAL | GIA-K12BPMUER32 | 8435483849341 | U.Ext. Biblock Mural 12 kW | 3285 |  | 3285
GIA-K12BPT3R32 | Conjunto Biblock Mural 12 kW C/res. Trifásico | 8435483849419 | TRUE | GIATSU | HPWH | ECOTHERMAL | ECOTHERMAL BIBLOCK MURAL | GIA-K12BPT3UIR32 | 8435483849426 | U.Int. Biblock Mural 12 kW C/resist. Trifásica | 2440 | 6240 | 2440 | 6240
GIA-K12BPT3R32 | Conjunto Biblock Mural 12 kW C/res. Trifásico | 8435483849419 | TRUE | GIATSU | HPWH | ECOTHERMAL | ECOTHERMAL BIBLOCK MURAL | GIA-K12BPT3UER32 | 8435483849433 | U.Ext. Biblock Mural 12 kW Trifásica | 3800 |  | 3800
GIA-K14BPMR32 | Conjunto Biblock Mural 14 kW Con resistencia | 8435483849358 | TRUE | GIATSU | HPWH | ECOTHERMAL | ECOTHERMAL BIBLOCK MURAL | GIA-K14BPMUIR32 | 8435483849365 | U.Int. Biblock Mural 14 kW Con resistencia | 2890 | 6545 | 2890 | 6545
GIA-K14BPMR32 | Conjunto Biblock Mural 14 kW Con resistencia | 8435483849358 | TRUE | GIATSU | HPWH | ECOTHERMAL | ECOTHERMAL BIBLOCK MURAL | GIA-K14BPMUER32 | 8435483849372 | U.Ext. Biblock Mural 14 kW | 3655 |  | 3655
GIA-K14BPT3R32 | Conjunto Biblock Mural 14 kW C/resist. Trifásico | 8435483849440 | TRUE | GIATSU | HPWH | ECOTHERMAL | ECOTHERMAL BIBLOCK MURAL | GIA-K14BPT3UIR32 | 8435483849457 | U.Int. Biblock Mural 14 kW C/resist. Trifásico | 2925 | 6960 | 2925 | 6960
GIA-K14BPT3R32 | Conjunto Biblock Mural 14 kW C/resist. Trifásico | 8435483849440 | TRUE | GIATSU | HPWH | ECOTHERMAL | ECOTHERMAL BIBLOCK MURAL | GIA-K14BPT3UER32 | 8435483849464 | U.Ext. Biblock Mural 14 kW Trifásica | 4035 |  | 4035
GIA-K16BPMR32 | Conjunto Biblock Mural 16 kW Con resistencia | 8435483849389 | TRUE | GIATSU | HPWH | ECOTHERMAL | ECOTHERMAL BIBLOCK MURAL | GIA-K16BPMUIR32 | 8435483849396 | U.Int. Biblock Mural 16 kW Con resistencia | 3050 | 6855 | 3050 | 6855
GIA-K16BPMR32 | Conjunto Biblock Mural 16 kW Con resistencia | 8435483849389 | TRUE | GIATSU | HPWH | ECOTHERMAL | ECOTHERMAL BIBLOCK MURAL | GIA-K16BPMUER32 | 8435483849402 | U.Ext. Biblock Mural 16 kW | 3805 |  | 3805
GIA-K16BPT3R32 | Conjunto Biblock Mural 16 kW C/resist. Trifásico | 8435483849471 | TRUE | GIATSU | HPWH | ECOTHERMAL | ECOTHERMAL BIBLOCK MURAL | GIA-K16BPT3UIR32 | 8435483849488 | U.Int. Biblock Mural 16 kW C/resist. Trifásico | 2965 | 7115 | 2965 | 7115
GIA-K16BPT3R32 | Conjunto Biblock Mural 16 kW C/resist. Trifásico | 8435483849471 | TRUE | GIATSU | HPWH | ECOTHERMAL | ECOTHERMAL BIBLOCK MURAL | GIA-K16BPT3UER32 | 8435483849495 | U.Ext. Biblock Mural 16 kW Trifásica | 4150 |  | 4150
GIA-IVSF-150ASF | Interacumulador Vitrificado 150L Alta Superficie | 8435483863194 | FALSE | GIATSU | HPWH | INTERACUMULADORES | INTERACUMULADORES VITRIFICADOS |  |  |  | 1910 | 1910 | 1910 | 1910
GIA-IVSF-200ASF | Interacumulador Vitrificado 200L Alta Superficie | 8435483863200 | FALSE | GIATSU | HPWH | INTERACUMULADORES | INTERACUMULADORES VITRIFICADOS |  |  |  | 2115 | 2115 | 2115 | 2115
GIA-IVSF-300ASF | Interacumulador Vitrificado 300L Alta Superficie | 8435483866300 | FALSE | GIATSU | HPWH | INTERACUMULADORES | INTERACUMULADORES VITRIFICADOS |  |  |  | 2765 | 2765 | 2765 | 2765
GIA-IVSF-500ASF | Interacumulador Vitrificado 500L Alta Superficie | 8435483863224 | FALSE | GIATSU | HPWH | INTERACUMULADORES | INTERACUMULADORES VITRIFICADOS |  |  |  | 3790 | 3790 | 3790 | 3790
GIAC400IX49BDT3 | Conductos Inverter Trifásica IX49D 40 kW | 8435483852198 | TRUE | GIATSU | INDUSTRIAL | BIG DUCT | CONJUNTOS CONDUCTOS ALTA POTENCIA VRF | GIA-CA450KOMP2BD | 8435483852006 | Conductos Alta Presión 45 KW | 2555 | 13260 | 2555 | 13260
GIAC400IX49BDT3 | Conductos Inverter Trifásica IX49D 40 kW | 8435483852198 | TRUE | GIATSU | INDUSTRIAL | BIG DUCT | CONJUNTOS CONDUCTOS ALTA POTENCIA VRF | GIAVN400T3KOMP2BD | 8435483852129 | U.Ext. 40 KW | 10705 |  | 10705
GIAC450IX49BDT3 | Conductos Inverter Trifásica IX49D 45 kW | 8435483852204 | TRUE | GIATSU | INDUSTRIAL | BIG DUCT | CONJUNTOS CONDUCTOS ALTA POTENCIA VRF | GIA-CA450KOMP2BD | 8435483852006 | Conductos Alta Presión 45 KW | 2555 | 13625 | 2555 | 13625
GIAC450IX49BDT3 | Conductos Inverter Trifásica IX49D 45 kW | 8435483852204 | TRUE | GIATSU | INDUSTRIAL | BIG DUCT | CONJUNTOS CONDUCTOS ALTA POTENCIA VRF | GIAVN450T3KOMP2BD | 8435483852136 | U.Ext. 45 KW | 11070 |  | 11070
GIAC560IX49BDT3 | Conductos Inverter Trifásica IX49D 56 kW | 8435483852211 | TRUE | GIATSU | INDUSTRIAL | BIG DUCT | CONJUNTOS CONDUCTOS ALTA POTENCIA VRF | GIA-CA560KOMP2BD | 8435483851986 | Conductos Alta Presión 56 KW | 2990 | 15610 | 2990 | 15610
GIAC560IX49BDT3 | Conductos Inverter Trifásica IX49D 56 kW | 8435483852211 | TRUE | GIATSU | INDUSTRIAL | BIG DUCT | CONJUNTOS CONDUCTOS ALTA POTENCIA VRF | GIAVN560T3KOMP2BD | 8435483852143 | U.Ext. 56 KW | 12620 |  | 12620
GIA-BD-19IX54AR32 | Conjunto Big Duct 19 kW 0-250 Pa | 8435483854925 | TRUE | GIATSU | INDUSTRIAL | BIG DUCT | CONJUNTOS CONDUCTOS ALTA POTENCIA VRF | GIA-UO-19IX54AT3R32 | 8435483854932 | U. Exterior BD IX54 19 kW | 3660 | 5465 | 3660 | 5465
GIA-BD-19IX54AR32 | Conjunto Big Duct 19 kW 0-250 Pa | 8435483854925 | TRUE | GIATSU | INDUSTRIAL | BIG DUCT | CONJUNTOS CONDUCTOS ALTA POTENCIA VRF | GIA-DI-19IX54AR32 | 8435483854949 | U. Interior BD Alta Presión IX54 19 kW 0-250 Pa | 1805 |  | 1805
GIA-BD-23IX54AR32 | Conjunto Big Duct 23 kW 0-250 Pa | 8435483854956 | TRUE | GIATSU | INDUSTRIAL | BIG DUCT | CONJUNTOS CONDUCTOS ALTA POTENCIA VRF | GIA-UO-23IX54AT3R32 | 8435483854963 | U. Exterior BD IX54 23 kW | 3800 | 5670 | 3800 | 5670
GIA-BD-23IX54AR32 | Conjunto Big Duct 23 kW 0-250 Pa | 8435483854956 | TRUE | GIATSU | INDUSTRIAL | BIG DUCT | CONJUNTOS CONDUCTOS ALTA POTENCIA VRF | GIA-DI-23IX54AR32 | 8435483854970 | U. Interior BD Alta Presión IX54 23 kW 0-250 Pa | 1870 |  | 1870
GIA-BD-28IX56B | Conjunto Big Duct 28.0 kW 0-400 Pa Sin programador | 8435483870789 | TRUE | GIATSU | INDUSTRIAL | BIG DUCT | CONJUNTOS CONDUCTOS ALTA POTENCIA VRF | GIA-UO-28IX56AT3 | 8435483859456 | U. Exterior BD IX56 28 kW | 4995 | 7545 | 4995 | 7545
GIA-BD-28IX56B | Conjunto Big Duct 28.0 kW 0-400 Pa Sin programador | 8435483870789 | TRUE | GIATSU | INDUSTRIAL | BIG DUCT | CONJUNTOS CONDUCTOS ALTA POTENCIA VRF | GIA-DI-28IX56A | 8435483859449 | U. Interior BD Alta Presión IX56 28 kW 0-400 Pa | 2550 |  | 2550
GIA-BD-33IX56B | Conjunto Big Duct 33.5 kW 0-400 Pa Sin programador | 8435483870796 | TRUE | GIATSU | INDUSTRIAL | BIG DUCT | CONJUNTOS CONDUCTOS ALTA POTENCIA VRF | GIA-UO-33IX56AT3 | 8435483859432 | U. Exterior BD IX56 33.5 kW | 6580 | 9915 | 6580 | 9915
GIA-BD-33IX56B | Conjunto Big Duct 33.5 kW 0-400 Pa Sin programador | 8435483870796 | TRUE | GIATSU | INDUSTRIAL | BIG DUCT | CONJUNTOS CONDUCTOS ALTA POTENCIA VRF | GIA-DI-33IX56A | 8435483859425 | U. Interior BD Alta Presión IX56 33.5 kW 0-400 Pa | 3335 |  | 3335
GIA-BD-40IX56B | Conjunto Big Duct 40.0 kW 0-400 Pa Sin programador | 8435483870802 | TRUE | GIATSU | INDUSTRIAL | BIG DUCT | CONJUNTOS CONDUCTOS ALTA POTENCIA VRF | GIA-UO-40IX56AT3 | 8435483859418 | U. Exterior BD IX56 40 kW | 7960 | 11975 | 7960 | 11975
GIA-BD-40IX56B | Conjunto Big Duct 40.0 kW 0-400 Pa Sin programador | 8435483870802 | TRUE | GIATSU | INDUSTRIAL | BIG DUCT | CONJUNTOS CONDUCTOS ALTA POTENCIA VRF | GIA-DI-40IX56A | 8435483859401 | U. Interior BD Alta Presión IX56 40 kW 0-400 Pa | 4015 |  | 4015
GIA-BD-45IX56B | Conjunto Big Duct 45.0 kW 0-400 Pa Sin programador | 8435483870819 | TRUE | GIATSU | INDUSTRIAL | BIG DUCT | CONJUNTOS CONDUCTOS ALTA POTENCIA VRF | GIA-UO-45IX56AT3 | 8435483859395 | U. Exterior BD IX56 45 kW | 8855 | 13310 | 8855 | 13310
GIA-BD-45IX56B | Conjunto Big Duct 45.0 kW 0-400 Pa Sin programador | 8435483870819 | TRUE | GIATSU | INDUSTRIAL | BIG DUCT | CONJUNTOS CONDUCTOS ALTA POTENCIA VRF | GIA-DI-45IX56A | 8435483859388 | U. Interior BD Alta Presión IX56 45 kW 0-400 Pa | 4455 |  | 4455
GIA-BD-56IX56B | Conjunto Big Duct 56.0 kW 0-400 Pa Sin programador | 8435483870826 | TRUE | GIATSU | INDUSTRIAL | BIG DUCT | CONJUNTOS CONDUCTOS ALTA POTENCIA VRF | GIA-UO-56IX56AT3 | 8435483859371 | U. Exterior BD IX56 56 kW | 10030 | 15065 | 10030 | 15065
GIA-BD-56IX56B | Conjunto Big Duct 56.0 kW 0-400 Pa Sin programador | 8435483870826 | TRUE | GIATSU | INDUSTRIAL | BIG DUCT | CONJUNTOS CONDUCTOS ALTA POTENCIA VRF | GIA-DI-56IX56A | 8435483859364 | U. Interior BD Alta Presión IX56 56 kW 0-400 Pa | 5035 |  | 5035
GIA-CHS65MGT3HTA | Enfriadora Modular Alta temp. 57/65 kW R32 C/grupo | 8435483859616 | FALSE | GIATSU | INDUSTRIAL | CHILLERS | CHILLERS MODULARES INVERTER CON GRUPO HIDRAULICO |  |  |  | 29050 | 29050 | 29050 | 29050
GIA-CHS65MZT3HTA | Enfriadora Modular Alta temperatura 57/65 kW R32 | 8435483859623 | FALSE | GIATSU | INDUSTRIAL | CHILLERS | CHILLERS INVERTER |  |  |  | 22500 | 22500 | 22500 | 22500
GIA-CHS75MGT3HTA | Enfriadora Modular Alta temp. 70/75 kW R32 C/grupo | 8435483859593 | FALSE | GIATSU | INDUSTRIAL | CHILLERS | CHILLERS MODULARES INVERTER CON GRUPO HIDRAULICO |  |  |  | 29800 | 29800 | 29800 | 29800
GIA-CHS75MZT3HTA | Enfriadora Modular Alta temperatura 70/75 kW R32 | 8435483859609 | FALSE | GIATSU | INDUSTRIAL | CHILLERS | CHILLERS INVERTER |  |  |  | 23500 | 23500 | 23500 | 23500
GIA-CHS110MZT3HTA | Enfriadora Modular Alta temperatura 100/110 kW R32 | 8435483859586 | FALSE | GIATSU | INDUSTRIAL | CHILLERS | CHILLERS INVERTER |  |  |  | 37500 | 37500 | 37500 | 37500
GIA-CHS140MZT3HTA | Enfriadora Modular Alta temperatura 130/140 kW R32 | 8435483859579 | FALSE | GIATSU | INDUSTRIAL | CHILLERS | CHILLERS INVERTER |  |  |  | 40500 | 40500 | 40500 | 40500
GIA-MCSU90MRN8LB | Enfriadora Modular INVERTER 400V 82/90 kW Grupo | 8435483859562 | FALSE | GIATSU | INDUSTRIAL | CHILLERS | CHILLERS MODULARES INVERTER CON GRUPO HIDRAULICO |  |  |  | 30550 | 30550 | 30550 | 30550
GIA-MCSU90RN8LB | Enfriadora Modular INVERTER 400V 82/90 kW | 8435483841093 | FALSE | GIATSU | INDUSTRIAL | CHILLERS | CHILLERS INVERTER |  |  |  | 29750 | 29750 | 29750 | 29750
GIA-MCSU180RN8LB | Enfriadora Modular INVERTER 400V 164/180 kW | 8435483841079 | FALSE | GIATSU | INDUSTRIAL | CHILLERS | CHILLERS INVERTER |  |  |  | 62000 | 62000 | 62000 | 62000
GIA-MGCV7WD2N8B | Enfriadora Mini-Chiller Inverter R32 7/8kW | 8435483841031 | FALSE | GIATSU | INDUSTRIAL | CHILLERS | MINICHILLERS INVERTER MONOFASICAS |  |  |  | 4990 | 4990 | 4990 | 4990
GIA-MGCV9WD2N8B | Enfriadora Mini-Chiller inverter R32 9/10kW | 8435483841024 | FALSE | GIATSU | INDUSTRIAL | CHILLERS | MINICHILLERS INVERTER MONOFASICAS |  |  |  | 5400 | 5400 | 5400 | 5400
GIA-MGCV12WD2N8B | Enfriadora Mini-Chiller inverter R32 11/12kW | 8435483841017 | FALSE | GIATSU | INDUSTRIAL | CHILLERS | MINICHILLERS INVERTER TRIFASICAS |  |  |  | 6320 | 6320 | 6320 | 6320
GIA-FSTLEG-A | Pies apoyo fancoil serie FST | 8435483862593 | FALSE | GIATSU | INDUSTRIAL | FANCOILS | ACCESORIOS FANCOILS |  |  |  | 30 | 30 | 30 | 30
GIA-FSSLEG-A | Pies apoyo fancoil serie FSS | 8435483862685 | FALSE | GIATSU | INDUSTRIAL | FANCOILS | ACCESORIOS FANCOILS |  |  |  | 35 | 35 | 35 | 35
GIA-FCU3VKITF01 | Kit Válvula 3 vías 3/4" con actuador para Fan-Coil | 8435483863187 | TRUE | GIATSU | INDUSTRIAL | FANCOILS | ACCESORIOS FANCOILS | GIA-FCU3WVF01 | 8435483863163 | Válvula 3 vías 3/4" MMMM para Fan-Coils | 50 | 100 | 50 | 100
GIA-FCU3VKITF01 | Kit Válvula 3 vías 3/4" con actuador para Fan-Coil | 8435483863187 | TRUE | GIATSU | INDUSTRIAL | FANCOILS | ACCESORIOS FANCOILS | GIA-FCUACTF01 | 8435483863170 | Actuador para válvula 3V fancoil 22CX 230V NC | 50 |  | 50
GIA-MKA-V1200R | Cassette Fan-Coil DC 4 Vías 7,87 kW | 8435483862494 | TRUE | GIATSU | INDUSTRIAL | FANCOILS | FANCOILS DC 2 TUBOS CASSETTE 4V 90X90 | GIATMBQ402C | 8435483863156 | Panel Cassette TMBQ4 02 C 90x90 | 130 | 1035 | 130 | 1035
GIA-MKA-V1200R | Cassette Fan-Coil DC 4 Vías 7,87 kW | 8435483862494 | TRUE | GIATSU | INDUSTRIAL | FANCOILS | FANCOILS DC 2 TUBOS CASSETTE 4V 90X90 | GIA-MKA-V1200R-K | 8435483862456 | Cassette Fancoil DC 4 Vías 1200CFM (Sin Plafon) | 905 |  | 905
GIA-MKA-V1500R | Cassette Fan-Coil DC 4 Vías 11,19 kW | 8435483862500 | TRUE | GIATSU | INDUSTRIAL | FANCOILS | FANCOILS DC 2 TUBOS CASSETTE 4V 90X90 | GIATMBQ402C | 8435483863156 | Panel Cassette TMBQ4 02 C 90x90 | 130 | 1080 | 130 | 1080
GIA-MKA-V1500R | Cassette Fan-Coil DC 4 Vías 11,19 kW | 8435483862500 | TRUE | GIATSU | INDUSTRIAL | FANCOILS | FANCOILS DC 2 TUBOS CASSETTE 4V 90X90 | GIA-MKA-V1500R-K | 8435483862463 | Cassette Fancoil DC 4 Vías 1500 CFM (Sin Plafón) | 950 |  | 950
GIA-MKA-V750R | Cassette Fan-Coil DC 4 Vías 6,12 kW | 8435483862487 | TRUE | GIATSU | INDUSTRIAL | FANCOILS | FANCOILS DC 2 TUBOS CASSETTE 4V 90X90 | GIATMBQ402C | 8435483863156 | Panel Cassette TMBQ4 02 C 90x90 | 130 | 865 | 130 | 865
GIA-MKA-V750R | Cassette Fan-Coil DC 4 Vías 6,12 kW | 8435483862487 | TRUE | GIATSU | INDUSTRIAL | FANCOILS | FANCOILS DC 2 TUBOS CASSETTE 4V 90X90 | GIA-MKA-V750R-K | 8435483862449 | Cassette Fancoil DC 4 Vías 750CFM (Sin Plafon) | 735 |  | 735
GIA-FCASS-38AA | Fancoil cassette AC 4 vías 3.8 kW | 8435483868939 | TRUE | GIATSU | INDUSTRIAL | FANCOILS | FANCOILS AC 2 TUBOS CASSETTE 4V 60X60 | GIA-FCASS-38AA-K | 8435483869165 | Fancoil cassette AC, 3,8 kW (sin panel) | 475 | 560 | 475 | 560
GIA-FCASS-38AA | Fancoil cassette AC 4 vías 3.8 kW | 8435483868939 | TRUE | GIATSU | INDUSTRIAL | FANCOILS | FANCOILS AC 2 TUBOS CASSETTE 4V 60X60 | GIA-PF-65A | 8435483869202 | Panel fancoil 65x65 | 85 |  | 85
GIA-FCASS-58AA | Fancoil cassette AC 4 vías 5.8 kW | 8435483868946 | TRUE | GIATSU | INDUSTRIAL | FANCOILS | FANCOILS AC 2 TUBOS CASSETTE 4V 90X90 | GIA-FCASS-58AA-K | 8435483869172 | Fancoil cassette AC, 5,8 kW (sin panel) | 630 | 740 | 630 | 740
GIA-FCASS-58AA | Fancoil cassette AC 4 vías 5.8 kW | 8435483868946 | TRUE | GIATSU | INDUSTRIAL | FANCOILS | FANCOILS AC 2 TUBOS CASSETTE 4V 90X90 | GIA-PF-85A | 8435483869219 | Panel fancoil 85x85 | 110 |  | 110
GIA-FCASS-75AA | Fancoil cassette AC 4 vías 7.5 kW | 8435483868953 | TRUE | GIATSU | INDUSTRIAL | FANCOILS | FANCOILS AC 2 TUBOS CASSETTE 4V 90X90 | GIA-FCASS-75AA-K | 8435483869189 | Fancoil cassette AC, 7,5 kW (sin panel) | 700 | 830 | 700 | 830
GIA-FCASS-75AA | Fancoil cassette AC 4 vías 7.5 kW | 8435483868953 | TRUE | GIATSU | INDUSTRIAL | FANCOILS | FANCOILS AC 2 TUBOS CASSETTE 4V 90X90 | GIA-PF-95A | 8435483869226 | Panel fancoil 95x95 | 130 |  | 130
GIA-FCASS-110AA | Fancoil cassette AC 4 vías 11 kW | 8435483833425 | TRUE | GIATSU | INDUSTRIAL | FANCOILS | FANCOILS AC 2 TUBOS CASSETTE 4V 90X90 | GIA-FCASS-110AA-K | 8435483869196 | Fancoil cassette AC, 11,0 kW (sin panel) | 810 | 940 | 810 | 940
GIA-FCASS-110AA | Fancoil cassette AC 4 vías 11 kW | 8435483833425 | TRUE | GIATSU | INDUSTRIAL | FANCOILS | FANCOILS AC 2 TUBOS CASSETTE 4V 90X90 | GIA-PF-95A | 8435483869226 | Panel fancoil 95x95 | 130 |  | 130
GIA-FCAP-108DA | Fancoil Conducto Alta Presión 10.8 kW 120 Pa DC | 8435483862821 | FALSE | GIATSU | INDUSTRIAL | FANCOILS | FANCOILS DC 2 TUBOS CONDUCTO ALTA PRESION |  |  |  | 1670 | 1670 | 1670 | 1670
GIA-FCAP-126DA | Fancoil Conducto Alta Presión 12.6 kW 120 Pa DC | 8435483862814 | FALSE | GIATSU | INDUSTRIAL | FANCOILS | FANCOILS DC 2 TUBOS CONDUCTO ALTA PRESION |  |  |  | 1805 | 1805 | 1805 | 1805
GIA-FCAP-144DA | Fancoil Conducto Alta Presión 14.4 kW 120 Pa DC | 8435483862807 | FALSE | GIATSU | INDUSTRIAL | FANCOILS | FANCOILS DC 2 TUBOS CONDUCTO ALTA PRESION |  |  |  | 1910 | 1910 | 1910 | 1910
GIA-FCAP-162DA | Fancoil Conducto Alta Presión 16.2 kW 120 Pa DC | 8435483862791 | FALSE | GIATSU | INDUSTRIAL | FANCOILS | FANCOILS DC 2 TUBOS CONDUCTO ALTA PRESION |  |  |  | 2080 | 2080 | 2080 | 2080
GIA-FCAP-180DA | Fancoil Conducto Alta Presión 18.0 kW 120 Pa DC | 8435483862784 | FALSE | GIATSU | INDUSTRIAL | FANCOILS | FANCOILS DC 2 TUBOS CONDUCTO ALTA PRESION |  |  |  | 2180 | 2180 | 2180 | 2180
GIA-FCAP-216DA | Fancoil Conducto Alta Presión 21.6 kW 120 Pa DC | 8435483862777 | FALSE | GIATSU | INDUSTRIAL | FANCOILS | FANCOILS DC 2 TUBOS CONDUCTO ALTA PRESION |  |  |  | 2340 | 2340 | 2340 | 2340
GIA-FCAP-72DA | Fancoil Conducto Alta Presión 7.2 kW 120 Pa DC | 8435483862845 | FALSE | GIATSU | INDUSTRIAL | FANCOILS | FANCOILS DC 2 TUBOS CONDUCTO ALTA PRESION |  |  |  | 1270 | 1270 | 1270 | 1270
GIA-FCAP-90DA | Fancoil Conducto Alta Presión 9.0 kW 120 Pa DC | 8435483862838 | FALSE | GIATSU | INDUSTRIAL | FANCOILS | FANCOILS DC 2 TUBOS CONDUCTO ALTA PRESION |  |  |  | 1465 | 1465 | 1465 | 1465
GIA-FC-22AASD | Fancoil conducto AC, conexiones a derecha 2,2 kW | 8435483868977 | FALSE | GIATSU | INDUSTRIAL | FANCOILS | FANCOILS AC 2 TUBOS CONDUCTO MEDIA PRESION |  |  |  | 240 | 240 | 240 | 240
GIA-FC-22AASI | Fancoil conducto AC, conexiones a izquierda 2,2 kW | 8435483868960 | FALSE | GIATSU | INDUSTRIAL | FANCOILS | FANCOILS AC 2 TUBOS CONDUCTO MEDIA PRESION |  |  |  | 240 | 240 | 240 | 240
GIA-FC-32AASD | Fancoil conducto AC, conexiones a derecha 3,2 kW | 8435483868991 | FALSE | GIATSU | INDUSTRIAL | FANCOILS | FANCOILS AC 2 TUBOS CONDUCTO MEDIA PRESION |  |  |  | 290 | 290 | 290 | 290
GIA-FC-32AASI | Fancoil conducto AC, conexiones a izquierda 3,2 kW | 8435483868984 | FALSE | GIATSU | INDUSTRIAL | FANCOILS | FANCOILS AC 2 TUBOS CONDUCTO MEDIA PRESION |  |  |  | 290 | 290 | 290 | 290
GIA-FC-40AASD | Fancoil conducto AC, conexiones a derecha 4,0 kW | 8435483869011 | FALSE | GIATSU | INDUSTRIAL | FANCOILS | FANCOILS AC 2 TUBOS CONDUCTO MEDIA PRESION |  |  |  | 310 | 310 | 310 | 310
GIA-FC-40AASI | Fancoil conducto AC, conexiones a izquierda 4,0 kW | 8435483869004 | FALSE | GIATSU | INDUSTRIAL | FANCOILS | FANCOILS AC 2 TUBOS CONDUCTO MEDIA PRESION |  |  |  | 310 | 310 | 310 | 310
GIA-FC-50AASD | Fancoil conducto AC, conexiones a derecha 5,0 kW | 8435483869035 | FALSE | GIATSU | INDUSTRIAL | FANCOILS | FANCOILS AC 2 TUBOS CONDUCTO MEDIA PRESION |  |  |  | 330 | 330 | 330 | 330
GIA-FC-50AASI | Fancoil conducto AC, conexiones a izquierda 5,0 kW | 8435483869028 | FALSE | GIATSU | INDUSTRIAL | FANCOILS | FANCOILS AC 2 TUBOS CONDUCTO MEDIA PRESION |  |  |  | 330 | 330 | 330 | 330
GIA-FC-58AASD | Fancoil conducto AC, conexiones a derecha 5,8 kW | 8435483869059 | FALSE | GIATSU | INDUSTRIAL | FANCOILS | FANCOILS AC 2 TUBOS CONDUCTO MEDIA PRESION |  |  |  | 360 | 360 | 360 | 360
GIA-FC-58AASI | Fancoil conducto AC, conexiones a izquierda 5,8 kW | 8435483869042 | FALSE | GIATSU | INDUSTRIAL | FANCOILS | FANCOILS AC 2 TUBOS CONDUCTO MEDIA PRESION |  |  |  | 360 | 360 | 360 | 360
GIA-FC-80AASD | Fancoil conducto AC, conexiones a derecha 8,0 kW | 8435483869073 | FALSE | GIATSU | INDUSTRIAL | FANCOILS | FANCOILS AC 2 TUBOS CONDUCTO MEDIA PRESION |  |  |  | 540 | 540 | 540 | 540
GIA-FC-80AASI | Fancoil conducto AC, conexiones a izquierda 8,0 kW | 8435483869066 | FALSE | GIATSU | INDUSTRIAL | FANCOILS | FANCOILS AC 2 TUBOS CONDUCTO MEDIA PRESION |  |  |  | 540 | 540 | 540 | 540
GIA-FC-113DA | Fancoil Conducto Media Presión 11.3 kW DC | 8435483862869 | FALSE | GIATSU | INDUSTRIAL | FANCOILS | FANCOILS DC 2 TUBOS CONDUCTO MEDIA PRESION |  |  |  | 790 | 790 | 790 | 790
GIA-FC-128DA | Fancoil Conducto Media Presión 12.8 kW DC | 8435483862852 | FALSE | GIATSU | INDUSTRIAL | FANCOILS | FANCOILS DC 2 TUBOS CONDUCTO MEDIA PRESION |  |  |  | 825 | 825 | 825 | 825
GIA-FC-40DA | Fancoil Conducto Media Presión 4.0 kW DC | 8435483862913 | FALSE | GIATSU | INDUSTRIAL | FANCOILS | FANCOILS DC 2 TUBOS CONDUCTO MEDIA PRESION |  |  |  | 425 | 425 | 425 | 425
GIA-FC-50DA | Fancoil Conducto Media Presión 5.0 kW DC | 8435483862906 | FALSE | GIATSU | INDUSTRIAL | FANCOILS | FANCOILS DC 2 TUBOS CONDUCTO MEDIA PRESION |  |  |  | 445 | 445 | 445 | 445
GIA-FC-58DA | Fancoil Conducto Media Presión 5.8 kW DC | 8435483862890 | FALSE | GIATSU | INDUSTRIAL | FANCOILS | FANCOILS DC 2 TUBOS CONDUCTO MEDIA PRESION |  |  |  | 465 | 465 | 465 | 465
GIA-FC-80DA | Fancoil Conducto Media Presión 8.0 kW DC | 8435483862883 | FALSE | GIATSU | INDUSTRIAL | FANCOILS | FANCOILS DC 2 TUBOS CONDUCTO MEDIA PRESION |  |  |  | 725 | 725 | 725 | 725
GIA-FC-95DA | Fancoil Conducto Media Presión 9.5 kW DC | 8435483862876 | FALSE | GIATSU | INDUSTRIAL | FANCOILS | FANCOILS DC 2 TUBOS CONDUCTO MEDIA PRESION |  |  |  | 740 | 740 | 740 | 740
GIA-FSS-24DA | Fancoil slim suelo 2,4 kW DC | 8435483862715 | FALSE | GIATSU | INDUSTRIAL | FANCOILS | FANCOILS DC 2 TUBOS CONSOLA |  |  |  | 655 | 655 | 655 | 655
GIA-FSS-30DA | Fancoil slim suelo 3,1 kW DC | 8435483862708 | FALSE | GIATSU | INDUSTRIAL | FANCOILS | FANCOILS DC 2 TUBOS CONSOLA |  |  |  | 695 | 695 | 695 | 695
GIA-FSS-35DA | Fancoil slim suelo 3,7 kW DC | 8435483862692 | FALSE | GIATSU | INDUSTRIAL | FANCOILS | FANCOILS DC 2 TUBOS CONSOLA |  |  |  | 745 | 745 | 745 | 745
GIA-FP-27AA | Split Mural Fancoil 2.71 kW | 8435483862760 | FALSE | GIATSU | INDUSTRIAL | FANCOILS | FANCOILS AC 2 TUBOS SPLIT PARED |  |  |  | 500 | 500 | 500 | 500
GIA-FP-36AA | Split Mural Fancoil 3.62 kW | 8435483862753 | FALSE | GIATSU | INDUSTRIAL | FANCOILS | FANCOILS AC 2 TUBOS SPLIT PARED |  |  |  | 550 | 550 | 550 | 550
GIA-FP-45AA | Split Mural Fancoil 4.5 kW | 8435483862746 | FALSE | GIATSU | INDUSTRIAL | FANCOILS | FANCOILS AC 2 TUBOS SPLIT PARED |  |  |  | 640 | 640 | 640 | 640
GIA-FP-54AA | Split Mural Fancoil 5.4 kW | 8435483862739 | FALSE | GIATSU | INDUSTRIAL | FANCOILS | FANCOILS AC 2 TUBOS SPLIT PARED |  |  |  | 705 | 705 | 705 | 705
GIA-FP-72AA | Split Mural Fancoil 7.2 kW | 8435483862722 | FALSE | GIATSU | INDUSTRIAL | FANCOILS | FANCOILS AC 2 TUBOS SPLIT PARED |  |  |  | 785 | 785 | 785 | 785
GIA-FST-27AA | Fancoil suelo techo AC, 2,7 kW | 8435483869080 | FALSE | GIATSU | INDUSTRIAL | FANCOILS | FANCOILS AC 2 TUBOS SUELO-TECHO |  |  |  | 420 | 420 | 420 | 420
GIA-FST-36AA | Fancoil suelo techo AC, 3,6 kW | 8435483869097 | FALSE | GIATSU | INDUSTRIAL | FANCOILS | FANCOILS AC 2 TUBOS SUELO-TECHO |  |  |  | 470 | 470 | 470 | 470
GIA-FST-45AA | Fancoil suelo techo AC, 4,5 kW | 8435483869103 | FALSE | GIATSU | INDUSTRIAL | FANCOILS | FANCOILS AC 2 TUBOS SUELO-TECHO |  |  |  | 530 | 530 | 530 | 530
GIA-FST-54AA | Fancoil suelo techo AC, 5,4 kW | 8435483869110 | FALSE | GIATSU | INDUSTRIAL | FANCOILS | FANCOILS AC 2 TUBOS SUELO-TECHO |  |  |  | 550 | 550 | 550 | 550
GIA-FST-72AA | Fancoil suelo techo AC, 7,2 kW | 8435483869127 | FALSE | GIATSU | INDUSTRIAL | FANCOILS | FANCOILS AC 2 TUBOS SUELO-TECHO |  |  |  | 760 | 760 | 760 | 760
GIA-FST-90AA | Fancoil suelo techo AC, 9,0 kW | 8435483869134 | FALSE | GIATSU | INDUSTRIAL | FANCOILS | FANCOILS AC 2 TUBOS SUELO-TECHO |  |  |  | 840 | 840 | 840 | 840
GIA-FST-108AA | Fancoil suelo techo AC, 10,8 kW | 8435483869141 | FALSE | GIATSU | INDUSTRIAL | FANCOILS | FANCOILS AC 2 TUBOS SUELO-TECHO |  |  |  | 890 | 890 | 890 | 890
GIA-FST-126AA | Fancoil suelo techo AC, 12,6 kW | 8435483869158 | FALSE | GIATSU | INDUSTRIAL | FANCOILS | FANCOILS AC 2 TUBOS SUELO-TECHO |  |  |  | 950 | 950 | 950 | 950
GIA-FST-108DA | Fancoil suelo-techo con carcasa 11 kW DC | 8435483862616 | FALSE | GIATSU | INDUSTRIAL | FANCOILS | FANCOILS DC 2 TUBOS SUELO-TECHO |  |  |  | 975 | 975 | 975 | 975
GIA-FST-126DA | Fancoil suelo-techo con carcasa 13 kW DC | 8435483862609 | FALSE | GIATSU | INDUSTRIAL | FANCOILS | FANCOILS DC 2 TUBOS SUELO-TECHO |  |  |  | 1020 | 1020 | 1020 | 1020
GIA-FST-27DA | Fancoil suelo-techo con carcasa 2,7 kW DC | 8435483862678 | FALSE | GIATSU | INDUSTRIAL | FANCOILS | FANCOILS DC 2 TUBOS SUELO-TECHO |  |  |  | 490 | 490 | 490 | 490
GIA-FST-36DA | Fancoil suelo-techo con carcasa 3,6 kW DC | 8435483862661 | FALSE | GIATSU | INDUSTRIAL | FANCOILS | FANCOILS DC 2 TUBOS SUELO-TECHO |  |  |  | 540 | 540 | 540 | 540
GIA-FST-45DA | Fancoil suelo-techo con carcasa 4,5 kW DC | 8435483862654 | FALSE | GIATSU | INDUSTRIAL | FANCOILS | FANCOILS DC 2 TUBOS SUELO-TECHO |  |  |  | 585 | 585 | 585 | 585
GIA-FST-72DA | Fancoil suelo-techo con carcasa 7,2 kW DC | 8435483862630 | FALSE | GIATSU | INDUSTRIAL | FANCOILS | FANCOILS DC 2 TUBOS SUELO-TECHO |  |  |  | 870 | 870 | 870 | 870
GIA-FST-90DA | Fancoil suelo-techo con carcasa 9,0 kW DC | 8435483862623 | FALSE | GIATSU | INDUSTRIAL | FANCOILS | FANCOILS DC 2 TUBOS SUELO-TECHO |  |  |  | 925 | 925 | 925 | 925
GIA-FSTSC-108DA | Fancoil suelo-techo sin carcasa 11 kW DC | 8435483862524 | FALSE | GIATSU | INDUSTRIAL | FANCOILS | FANCOILS DC 2 TUBOS SUELO-TECHO SIN CARCASA |  |  |  | 875 | 875 | 875 | 875
GIA-FSTSC-126DA | Fancoil suelo-techo sin carcasa 13 kW DC | 8435483862517 | FALSE | GIATSU | INDUSTRIAL | FANCOILS | FANCOILS DC 2 TUBOS SUELO-TECHO SIN CARCASA |  |  |  | 910 | 910 | 910 | 910
GIA-FSTSC-27DA | Fancoil suelo-techo sin carcasa 2,7 kW DC | 8435483862586 | FALSE | GIATSU | INDUSTRIAL | FANCOILS | FANCOILS DC 2 TUBOS SUELO-TECHO SIN CARCASA |  |  |  | 425 | 425 | 425 | 425
GIA-FSTSC-36DA | Fancoil suelo-techo sin carcasa 3.6 kW DC | 8435483862579 | FALSE | GIATSU | INDUSTRIAL | FANCOILS | FANCOILS DC 2 TUBOS SUELO-TECHO SIN CARCASA |  |  |  | 465 | 465 | 465 | 465
GIA-FSTSC-45DA | Fancoil suelo-techo sin carcasa 4,5 kW DC | 8435483862562 | FALSE | GIATSU | INDUSTRIAL | FANCOILS | FANCOILS DC 2 TUBOS SUELO-TECHO SIN CARCASA |  |  |  | 510 | 510 | 510 | 510
GIA-FSTSC-54DA | Fancoil suelo-techo sin carcasa 5,4 kW DC | 8435483862555 | FALSE | GIATSU | INDUSTRIAL | FANCOILS | FANCOILS DC 2 TUBOS SUELO-TECHO SIN CARCASA |  |  |  | 525 | 525 | 525 | 525
GIA-FSTSC-72DA | Fancoil suelo-techo sin carcasa 7,2 kW DC | 8435483862548 | FALSE | GIATSU | INDUSTRIAL | FANCOILS | FANCOILS DC 2 TUBOS SUELO-TECHO SIN CARCASA |  |  |  | 780 | 780 | 780 | 780
GIA-FSTSC-90DA | Fancoil suelo-techo sin carcasa 9 kW DC | 8435483862531 | FALSE | GIATSU | INDUSTRIAL | FANCOILS | FANCOILS DC 2 TUBOS SUELO-TECHO SIN CARCASA |  |  |  | 825 | 825 | 825 | 825
FQZHW02N1D | Distribuidor Aislado para 2 U.Ext. VRF V4+ | 8435483826670 | FALSE | HTW | INDUSTRIAL | VRF | DERIVADORES UNIDADES EXTERIORES VRF |  |  |  | 195 | 195 | 195 | 195
FQZHW03N1D | Distribuidor Aislado para 3 U.Ext. VRF V4+ | 8435483826663 | FALSE | HTW | INDUSTRIAL | VRF | DERIVADORES UNIDADES EXTERIORES VRF |  |  |  | 340 | 340 | 340 | 340
FQZHW04N1D | Distribuidor Aislado para 4 U.Ext. VRF V4+ | 8435483842045 | FALSE | HTW | INDUSTRIAL | VRF | DERIVADORES UNIDADES EXTERIORES VRF |  |  |  | 530 | 530 | 530 | 530
FQZHN01D | Distribuidor Aislado U.Int. VRF V4+ <16,6kW | 8435483826724 | FALSE | HTW | INDUSTRIAL | VRF | DERIVADORES UNIDADES INTERIORES VRF |  |  |  | 85 | 85 | 85 | 85
FQZHN02D | Distribuidor Aislado U.Int. VRF V4+ 16,6-33 kW | 8435483826717 | FALSE | HTW | INDUSTRIAL | VRF | DERIVADORES UNIDADES INTERIORES VRF |  |  |  | 105 | 105 | 105 | 105
FQZHN03D | Distribuidor Aislado U.Int. VRF V4+ 33-66 kW | 8435483826700 | FALSE | HTW | INDUSTRIAL | VRF | DERIVADORES UNIDADES INTERIORES VRF |  |  |  | 125 | 125 | 125 | 125
FQZHN04D | Distribuidor Aislado U.Int. VRF V4+ 66-92 kW | 8435483826694 | FALSE | HTW | INDUSTRIAL | VRF | DERIVADORES UNIDADES INTERIORES VRF |  |  |  | 165 | 165 | 165 | 165
FQZHN05D | Distribuidor Aislado U.Int. VRF V4+ 92-135 kW | 8435483826687 | FALSE | HTW | INDUSTRIAL | VRF | DERIVADORES UNIDADES INTERIORES VRF |  |  |  | 505 | 505 | 505 | 505
GIAC160STCEN | Conjunto de Suelo techo 16 kw | 8435483841956 | TRUE | GIATSU | INDUSTRIAL | VRF | CONJUNTOS SUELO TECHO LCAC CENTRIFUGOS | GIA-160STKOMP | 8435483818866 | Split Suelo-Techo VRF KOMPAKTA 16.0/17 kW | 1330 | 8280 | 1330 | 8280
GIAC160STCEN | Conjunto de Suelo techo 16 kw | 8435483841956 | TRUE | GIATSU | INDUSTRIAL | VRF | CONJUNTOS SUELO TECHO LCAC CENTRIFUGOS | GIA-CEN-16KOMP | 8435483818668 | VRF Centrífuga 16 kW Trifásica | 6950 |  | 6950
GIAC100Q490CEN2 | Conjunto de Cassette Round Flow 10 kw | 8435483852686 | TRUE | GIATSU | INDUSTRIAL | VRF | CONJUNTOS CASSETTES LCAC CENTRIFUGOS | GIASPS069 | 8435483819047 | Panel Cassette SPS069 90x90 | 50 | 6590 | 50 | 6590
GIAC100Q490CEN2 | Conjunto de Cassette Round Flow 10 kw | 8435483852686 | TRUE | GIATSU | INDUSTRIAL | VRF | CONJUNTOS CASSETTES LCAC CENTRIFUGOS | GIA-100Q490KOMP2-K | 8435483854604 | Cassette 4 Vías 10 KW VRF KOMPAKTA (Sin Panel) | 1040 |  | 1040
GIAC100Q490CEN2 | Conjunto de Cassette Round Flow 10 kw | 8435483852686 | TRUE | GIATSU | INDUSTRIAL | VRF | CONJUNTOS CASSETTES LCAC CENTRIFUGOS | GIA-CEN2-10KOMP | 8435483852228 | VRF Centrífuga 10 kW Monofásica | 5500 |  | 5500
GIAC140Q490CEN2 | Conjunto de Cassette Round Flow 14 kw | 8435483852693 | TRUE | GIATSU | INDUSTRIAL | VRF | CONJUNTOS CASSETTES LCAC CENTRIFUGOS | GIASPS069 | 8435483819047 | Panel Cassette SPS069 90x90 | 50 | 7895 | 50 | 7895
GIAC140Q490CEN2 | Conjunto de Cassette Round Flow 14 kw | 8435483852693 | TRUE | GIATSU | INDUSTRIAL | VRF | CONJUNTOS CASSETTES LCAC CENTRIFUGOS | GIA-CEN2-14KOMP | 8435483851252 | VRF Centrífuga 14 kW Trifásica | 6735 |  | 6735
GIAC140Q490CEN2 | Conjunto de Cassette Round Flow 14 kw | 8435483852693 | TRUE | GIATSU | INDUSTRIAL | VRF | CONJUNTOS CASSETTES LCAC CENTRIFUGOS | GIA-140Q490KOMP2-K | 8435483851870 | Cassette 4 Vías 14 KW VRF KOMPAKTA (Sin Panel) | 1110 |  | 1110
GIAC160Q490CEN2 | Conjunto de Cassette Round Flow 16 kw | 8435483852709 | TRUE | GIATSU | INDUSTRIAL | VRF | CONJUNTOS CASSETTES LCAC CENTRIFUGOS | GIASPS069 | 8435483819047 | Panel Cassette SPS069 90x90 | 50 | 8150 | 50 | 8150
GIAC160Q490CEN2 | Conjunto de Cassette Round Flow 16 kw | 8435483852709 | TRUE | GIATSU | INDUSTRIAL | VRF | CONJUNTOS CASSETTES LCAC CENTRIFUGOS | GIA-CEN2-16KOMP | 8435483851269 | VRF Centrífuga 16 kW Trifásica | 6950 |  | 6950
GIAC160Q490CEN2 | Conjunto de Cassette Round Flow 16 kw | 8435483852709 | TRUE | GIATSU | INDUSTRIAL | VRF | CONJUNTOS CASSETTES LCAC CENTRIFUGOS | GIA-160Q490KOMP2-K | 8435483854574 | Cassette 4 Vías 16 KW VRF KOMPAKTA (Sin Panel) | 1150 |  | 1150
GIAC90STCEN2 | Conjunto de Suelo techo 10 kw | 8435483852716 | TRUE | GIATSU | INDUSTRIAL | VRF | CONJUNTOS SUELO TECHO LCAC CENTRIFUGOS | GIA-90STKOMP2 | 8435483851757 | Split Suelo-Techo VRF KOMPAKTA 9.0/10.0 kW | 1090 | 6590 | 1090 | 6590
GIAC90STCEN2 | Conjunto de Suelo techo 10 kw | 8435483852716 | TRUE | GIATSU | INDUSTRIAL | VRF | CONJUNTOS SUELO TECHO LCAC CENTRIFUGOS | GIA-CEN2-10KOMP | 8435483852228 | VRF Centrífuga 10 kW Monofásica | 5500 |  | 5500
GIAC140STCEN2 | Conjunto de Suelo techo 14 kw | 8435483852723 | TRUE | GIATSU | INDUSTRIAL | VRF | CONJUNTOS SUELO TECHO LCAC CENTRIFUGOS | GIA-CEN2-14KOMP | 8435483851252 | VRF Centrífuga 14 kW Trifásica | 6735 | 8015 | 6735 | 8015
GIAC140STCEN2 | Conjunto de Suelo techo 14 kw | 8435483852723 | TRUE | GIATSU | INDUSTRIAL | VRF | CONJUNTOS SUELO TECHO LCAC CENTRIFUGOS | GIA-140STKOMP2 | 8435483854635 | Split Suelo-Techo VRF KOMPAKTA 14.0/15.5 kW | 1280 |  | 1280
GIAC100CMCEN2 | Conjunto de conducto 10 kW Media presión | 8435483852617 | TRUE | GIATSU | INDUSTRIAL | VRF | CONJUNTOS CONDUCTOS MEDIA POTENCIA | GIA-100CMKOMP2 | 8435483851955 | Conductos Media Presión KOMPAKTA 10/11 kW | 1110 | 6610 | 1110 | 6610
GIAC100CMCEN2 | Conjunto de conducto 10 kW Media presión | 8435483852617 | TRUE | GIATSU | INDUSTRIAL | VRF | CONJUNTOS CONDUCTOS MEDIA POTENCIA | GIA-CEN2-10KOMP | 8435483852228 | VRF Centrífuga 10 kW Monofásica | 5500 |  | 5500
GIAC140CMCEN2 | Conjunto de conducto 14 kW Media presión | 8435483852624 | TRUE | GIATSU | INDUSTRIAL | VRF | CONJUNTOS CONDUCTOS MEDIA POTENCIA | GIA-CEN2-14KOMP | 8435483851252 | VRF Centrífuga 14 kW Trifásica | 6735 | 7865 | 6735 | 7865
GIAC140CMCEN2 | Conjunto de conducto 14 kW Media presión | 8435483852624 | TRUE | GIATSU | INDUSTRIAL | VRF | CONJUNTOS CONDUCTOS MEDIA POTENCIA | GIA-150CMKOMP2 | 8435483851979 | Conductos Media presión KOMPAKTA 15/17 kW | 1130 |  | 1130
GIAC150CMCEN2 | Conjunto de conducto 15 kW Media presión | 8435483852631 | TRUE | GIATSU | INDUSTRIAL | VRF | CONJUNTOS CONDUCTOS MEDIA POTENCIA | GIA-CEN2-16KOMP | 8435483851269 | VRF Centrífuga 16 kW Trifásica | 6950 | 8080 | 6950 | 8080
GIAC150CMCEN2 | Conjunto de conducto 15 kW Media presión | 8435483852631 | TRUE | GIATSU | INDUSTRIAL | VRF | CONJUNTOS CONDUCTOS MEDIA POTENCIA | GIA-150CMKOMP2 | 8435483851979 | Conductos Media presión KOMPAKTA 15/17 kW | 1130 |  | 1130
GIACCA150CEN2 | Conjunto de conducto 15 kW Alta Presión | 8435483852655 | TRUE | GIATSU | INDUSTRIAL | VRF | CONJUNTOS CONDUCTOS ALTA POTENCIA VRF | GIA-CEN2-16KOMP | 8435483851269 | VRF Centrífuga 16 kW Trifásica | 6950 | 8110 | 6950 | 8110
GIACCA150CEN2 | Conjunto de conducto 15 kW Alta Presión | 8435483852655 | TRUE | GIATSU | INDUSTRIAL | VRF | CONJUNTOS CONDUCTOS ALTA POTENCIA VRF | GIA-CA150KOMP2 | 8435483852082 | Conductos Alta Presión KOMPAKTA 15.0/17 kW | 1160 |  | 1160
GIACCA200CEN2 | Conjunto de conducto 20 kW Alta presión | 8435483852662 | TRUE | GIATSU | INDUSTRIAL | VRF | CONJUNTOS CONDUCTOS ALTA POTENCIA VRF | GIA-CA200KOMP2 | 8435483852075 | Conductos Alta Presión KOMPAKTA 20 kW | 2180 | 12280 | 2180 | 12280
GIACCA200CEN2 | Conjunto de conducto 20 kW Alta presión | 8435483852662 | TRUE | GIATSU | INDUSTRIAL | VRF | CONJUNTOS CONDUCTOS ALTA POTENCIA VRF | GIA-CEN2-22KOMP | 8435483852235 | VRF Centrífuga 22 kW Trifásica | 10100 |  | 10100
GIACCA220CEN2 | Conjunto de conducto 22kW Alta Presión | 8435483852679 | TRUE | GIATSU | INDUSTRIAL | VRF | CONJUNTOS CONDUCTOS ALTA POTENCIA VRF | GIA-CA250KOMP2 | 8435483852051 | Conductos Alta Presión KOMPAKTA 25.0/27.5 kW | 2220 | 12320 | 2220 | 12320
GIACCA220CEN2 | Conjunto de conducto 22kW Alta Presión | 8435483852679 | TRUE | GIATSU | INDUSTRIAL | VRF | CONJUNTOS CONDUCTOS ALTA POTENCIA VRF | GIA-CEN2-22KOMP | 8435483852235 | VRF Centrífuga 22 kW Trifásica | 10100 |  | 10100
GIA-CEN-16KOMP | VRF Centrífuga 16 kW Trifásica | 8435483818668 | FALSE | GIATSU | INDUSTRIAL | VRF | U. EXTERIORES VRF CENTRIFUGAS +12 |  |  |  | 6950 | 6950 | 6950 | 6950
GIAV080KOMP | Mini VRF Monofásica 8 kW | 8435483841710 | FALSE | GIATSU | INDUSTRIAL | VRF | U. EXTERIORES MINIVRF MONOFASICAS |  |  |  | 2020 | 2020 | 2020 | 2020
GIAV100KOMP | Mini VRF Monofásica 10 kW | 8435483841598 | FALSE | GIATSU | INDUSTRIAL | VRF | U. EXTERIORES MINIVRF MONOFASICAS |  |  |  | 2470 | 2470 | 2470 | 2470
GIAV180T3KOMP | Mini VRF Trifásica 18/20 kW | 8435483819153 | FALSE | GIATSU | INDUSTRIAL | VRF | U. EXTERIORES MINIVRF TRIFASICAS |  |  |  | 4170 | 4170 | 4170 | 4170
GIAVN252T3KOMP | VRF KOMPAKTA Trifásico 25,2 kW | 8435483843479 | FALSE | GIATSU | INDUSTRIAL | VRF | U. EXTERIORES VRF |  |  |  | 9070 | 9070 | 9070 | 9070
GIAVN280T3KOMP | VRF KOMPAKTA Trifásico 28 kW | 8435483843486 | FALSE | GIATSU | INDUSTRIAL | VRF | U. EXTERIORES VRF |  |  |  | 9340 | 9340 | 9340 | 9340
GIAVN335T3KOMP | VRF KOMPAKTA Trifásico 33.5 kW | 8435483843493 | FALSE | GIATSU | INDUSTRIAL | VRF | U. EXTERIORES VRF |  |  |  | 10130 | 10130 | 10130 | 10130
GIAVN615T3KOMP | VRF KOMPAKTA Trifásico 61,5 kW | 8435483843516 | FALSE | GIATSU | INDUSTRIAL | VRF | U. EXTERIORES VRF |  |  |  | 15100 | 15100 | 15100 | 15100
GIAVN730T3KOMP | VRF KOMPAKTA Trifásico 73 kW | 8435483843530 | FALSE | GIATSU | INDUSTRIAL | VRF | U. EXTERIORES VRF |  |  |  | 18200 | 18200 | 18200 | 18200
GIAVN785T3KOMP | VRF KOMPAKTA Trifásico 78,5 kW | 8435483843547 | FALSE | GIATSU | INDUSTRIAL | VRF | U. EXTERIORES VRF |  |  |  | 18500 | 18500 | 18500 | 18500
GIAVN850T3KOMP | VRF KOMPAKTA Trifásico 85 kW | 8435483843554 | FALSE | GIATSU | INDUSTRIAL | VRF | U. EXTERIORES VRF |  |  |  | 20900 | 20900 | 20900 | 20900
GIA-71SPKOMP | Split Mural VRF KOMPAKTA 7.1 kW | 8435483818903 | FALSE | GIATSU | INDUSTRIAL | VRF | U. INTERIORES VRF AC SPLIT PARED |  |  |  | 640 | 640 | 640 | 640
GIA-71CMKOMP | Conductos Media Presión KOMPAKTA 7.1/8.0 kW | 8435483818767 | FALSE | GIATSU | INDUSTRIAL | VRF | U. INTERIORES VRF AC CONDUCTOS MEDIA PRESION |  |  |  | 880 | 880 | 880 | 880
GIA-120CMKOMP | Conductos Media Presión KOMPAKTA 12/13 kW | 8435483818781 | FALSE | GIATSU | INDUSTRIAL | VRF | U. INTERIORES VRF AC CONDUCTOS MEDIA PRESION |  |  |  | 1120 | 1120 | 1120 | 1120
GIA-150CMKOMP | Conductos Media presión KOMPAKTA 15/17 kW | 8435483818798 | FALSE | GIATSU | INDUSTRIAL | VRF | U. INTERIORES VRF AC CONDUCTOS MEDIA PRESION |  |  |  | 1130 | 1130 | 1130 | 1130
GIA-90Q490KOMP | Cassette 4 Vías VRF KOMPAKTA 9 kW | 8435483874305 | TRUE | GIATSU | INDUSTRIAL | VRF | U. INTERIORES VRF AC CASSETTE 4 VIAS 90x90 | GIASPS069 | 8435483819047 | Panel Cassette SPS069 90x90 | 50 | 1040 | 50 | 1040
GIA-90Q490KOMP | Cassette 4 Vías VRF KOMPAKTA 9 kW | 8435483874305 | TRUE | GIATSU | INDUSTRIAL | VRF | U. INTERIORES VRF AC CASSETTE 4 VIAS 90x90 | GIA-90Q490KOMP-K | 8435483874299 | Cassette 4 Vías 9 KW VRF KOMPAKTA (Sin Panel) | 990 |  | 990
GIA-100Q490KOMP | Cassette 4 Vías VRF KOMPAKTA 10/11 kW | 8435483818941 | TRUE | GIATSU | INDUSTRIAL | VRF | U. INTERIORES VRF AC CASSETTE 4 VIAS 90x90 | GIASPS069 | 8435483819047 | Panel Cassette SPS069 90x90 | 50 | 1090 | 50 | 1090
GIA-100Q490KOMP | Cassette 4 Vías VRF KOMPAKTA 10/11 kW | 8435483818941 | TRUE | GIATSU | INDUSTRIAL | VRF | U. INTERIORES VRF AC CASSETTE 4 VIAS 90x90 | GIA-100Q490KOMP-K | 8435483819009 | Cassette 4 Vías 10 KW VRF KOMPAKTA (Sin Panel) | 1040 |  | 1040
GIA-125Q490KOMP | Cassette 4 Vías VRF KOMPAKTA 12.5/14.0 kW | 8435483818958 | TRUE | GIATSU | INDUSTRIAL | VRF | U. INTERIORES VRF AC CASSETTE 4 VIAS 90x90 | GIASPS069 | 8435483819047 | Panel Cassette SPS069 90x90 | 50 | 1140 | 50 | 1140
GIA-125Q490KOMP | Cassette 4 Vías VRF KOMPAKTA 12.5/14.0 kW | 8435483818958 | TRUE | GIATSU | INDUSTRIAL | VRF | U. INTERIORES VRF AC CASSETTE 4 VIAS 90x90 | GIA-125Q490KOMP-K | 8435483819016 | Cassette 4 Vías 12.5 KW VRF KOMPAKTA (Sin Panel) | 1090 |  | 1090
GIA-140Q490KOMP | Cassette 4 Vías VRF KOMPAKTA 14.0/15.0 kW | 8435483818965 | TRUE | GIATSU | INDUSTRIAL | VRF | U. INTERIORES VRF AC CASSETTE 4 VIAS 90x90 | GIASPS069 | 8435483819047 | Panel Cassette SPS069 90x90 | 50 | 1160 | 50 | 1160
GIA-140Q490KOMP | Cassette 4 Vías VRF KOMPAKTA 14.0/15.0 kW | 8435483818965 | TRUE | GIATSU | INDUSTRIAL | VRF | U. INTERIORES VRF AC CASSETTE 4 VIAS 90x90 | GIA-140Q490KOMP-K | 8435483819023 | Cassette 4 Vías 14 KW VRF KOMPAKTA (Sin Panel) | 1110 |  | 1110
GIA-160Q490KOMP | Cassette 4 Vías VRF KOMPAKTA 16.0/17.0 kW | 8435483818972 | TRUE | GIATSU | INDUSTRIAL | VRF | U. INTERIORES VRF AC CASSETTE 4 VIAS 90x90 | GIASPS069 | 8435483819047 | Panel Cassette SPS069 90x90 | 50 | 1200 | 50 | 1200
GIA-160Q490KOMP | Cassette 4 Vías VRF KOMPAKTA 16.0/17.0 kW | 8435483818972 | TRUE | GIATSU | INDUSTRIAL | VRF | U. INTERIORES VRF AC CASSETTE 4 VIAS 90x90 | GIA-160Q490KOMP-K | 8435483819030 | Cassette 4 Vías 16 KW VRF KOMPAKTA (Sin Panel) | 1150 |  | 1150
GIA-90STKOMP | Split Suelo-Techo VRF KOMPAKTA 9.0/10.0 kW | 8435483818842 | FALSE | GIATSU | INDUSTRIAL | VRF | U. INTERIORES VRF AC SUELO-TECHO |  |  |  | 1090 | 1090 | 1090 | 1090
GIA-160STKOMP | Split Suelo-Techo VRF KOMPAKTA 16.0/17 kW | 8435483818866 | FALSE | GIATSU | INDUSTRIAL | VRF | U. INTERIORES VRF AC SUELO-TECHO |  |  |  | 1330 | 1330 | 1330 | 1330
GIA-CEN3-10KOMP | VRF Centrífuga 10 kW Monofásica | 8435483872998 | FALSE | GIATSU | INDUSTRIAL | VRF | U. EXTERIORES VRF CENTRIFUGAS |  |  |  | 5500 | 5500 | 5500 | 5500
GIA-CEN2-14KOMP | VRF Centrífuga 14 kW Trifásica | 8435483851252 | FALSE | GIATSU | INDUSTRIAL | VRF | U. EXTERIORES VRF CENTRIFUGAS +12 |  |  |  | 6735 | 6735 | 6735 | 6735
GIA-CEN2-16KOMP | VRF Centrífuga 16 kW Trifásica | 8435483851269 | FALSE | GIATSU | INDUSTRIAL | VRF | U. EXTERIORES VRF CENTRIFUGAS +12 |  |  |  | 6950 | 6950 | 6950 | 6950
GIA-CEN2-22KOMP | VRF Centrífuga 22 kW Trifásica | 8435483852235 | FALSE | GIATSU | INDUSTRIAL | VRF | U. EXTERIORES VRF CENTRIFUGAS +12 |  |  |  | 10100 | 10100 | 10100 | 10100
GIA-22SPKOMP2 | Split Mural VRF KOMPAKTA 2.2 kW | 8435483851795 | FALSE | GIATSU | INDUSTRIAL | VRF | U. INTERIORES VRF DC SPLIT PARED |  |  |  | 490 | 490 | 490 | 490
GIA-28SPKOMP2 | Split Mural VRF KOMPAKTA 2.8/3.2 kW | 8435483851801 | FALSE | GIATSU | INDUSTRIAL | VRF | U. INTERIORES VRF DC SPLIT PARED |  |  |  | 510 | 510 | 510 | 510
GIA-36SPKOMP2 | Split Mural VRF KOMPAKTA 3.6/4.0 kW | 8435483851825 | FALSE | GIATSU | INDUSTRIAL | VRF | U. INTERIORES VRF DC SPLIT PARED |  |  |  | 560 | 560 | 560 | 560
GIA-56SPKOMP2 | Split Mural VRF KOMPAKTA 5.6/6.2 kW | 8435483851832 | FALSE | GIATSU | INDUSTRIAL | VRF | U. INTERIORES VRF DC SPLIT PARED |  |  |  | 600 | 600 | 600 | 600
GIA-71SPKOMP2 | Split Mural VRF KOMPAKTA 7.1 kW | 8435483854598 | FALSE | GIATSU | INDUSTRIAL | VRF | U. INTERIORES VRF DC SPLIT PARED |  |  |  | 640 | 640 | 640 | 640
GIA-28CBKOMP2-50 | Conductos Baja Presión KOMPAKTA 2.8 kW 50 pa | 8435483851887 | FALSE | GIATSU | INDUSTRIAL | VRF | U. INTERIORES VRF DC CONDUCTOS BAJA PRESION |  |  |  | 620 | 620 | 620 | 620
GIA-36CBKOMP2-50 | Conductos Baja Presión KOMPAKTA 3.6/4.0 kW 50 pa | 8435483851900 | FALSE | GIATSU | INDUSTRIAL | VRF | U. INTERIORES VRF DC CONDUCTOS BAJA PRESION |  |  |  | 630 | 630 | 630 | 630
GIA-45CBKOMP2-50 | Conductos Baja Presión KOMPAKTA 4.5 kW 50 pa | 8435483851856 | FALSE | GIATSU | INDUSTRIAL | VRF | U. INTERIORES VRF DC CONDUCTOS BAJA PRESION |  |  |  | 780 | 780 | 780 | 780
GIA-56CBKOMP2-50 | Conductos Baja Presión KOMPAKTA 5.6/6.3 kW 50 pa | 8435483851917 | FALSE | GIATSU | INDUSTRIAL | VRF | U. INTERIORES VRF DC CONDUCTOS BAJA PRESION |  |  |  | 820 | 820 | 820 | 820
GIA-71CMKOMP2 | Conductos Media Presión KOMPAKTA 7.1/8.0 kW | 8435483851948 | FALSE | GIATSU | INDUSTRIAL | VRF | U. INTERIORES VRF DC CONDUCTOS MEDIA PRESION |  |  |  | 880 | 880 | 880 | 880
GIA-100CMKOMP2 | Conductos Media Presión KOMPAKTA 10/11 kW | 8435483851955 | FALSE | GIATSU | INDUSTRIAL | VRF | U. INTERIORES VRF DC CONDUCTOS MEDIA PRESION |  |  |  | 1110 | 1110 | 1110 | 1110
GIA-120CMKOMP2 | Conductos Media Presión KOMPAKTA 12/13 kW | 8435483851962 | FALSE | GIATSU | INDUSTRIAL | VRF | U. INTERIORES VRF DC CONDUCTOS MEDIA PRESION |  |  |  | 1120 | 1120 | 1120 | 1120
GIA-150CMKOMP2 | Conductos Media presión KOMPAKTA 15/17 kW | 8435483851979 | FALSE | GIATSU | INDUSTRIAL | VRF | U. INTERIORES VRF DC CONDUCTOS MEDIA PRESION |  |  |  | 1130 | 1130 | 1130 | 1130
GIA-CA150KOMP2 | Conductos Alta Presión KOMPAKTA 15.0/17 kW | 8435483852082 | FALSE | GIATSU | INDUSTRIAL | VRF | U. INTERIORES VRF AC CONDUCTOS ALTA PRESION |  |  |  | 1160 | 1160 | 1160 | 1160
GIA-CA200KOMP2 | Conductos Alta Presión KOMPAKTA 20 kW | 8435483852075 | FALSE | GIATSU | INDUSTRIAL | VRF | U. INTERIORES VRF AC CONDUCTOS ALTA PRESION |  |  |  | 2180 | 2180 | 2180 | 2180
GIA-CA250KOMP2 | Conductos Alta Presión KOMPAKTA 25.0/27.5 kW | 8435483852051 | FALSE | GIATSU | INDUSTRIAL | VRF | U. INTERIORES VRF AC CONDUCTOS ALTA PRESION |  |  |  | 2220 | 2220 | 2220 | 2220
GIA-22Q460KOMP2 | Cassette Compact 600x600 KOMPACT | 8435483852761 | TRUE | GIATSU | INDUSTRIAL | VRF | U. INTERIORES VRF DC CASSETTE 4 VIAS 60x60 | GIA-22Q460KOMP2-K | 8435483852754 | Cassette Compact 600x600 KOMPACT | 760 | 800 | 760 | 800
GIA-22Q460KOMP2 | Cassette Compact 600x600 KOMPACT | 8435483852761 | TRUE | GIATSU | INDUSTRIAL | VRF | U. INTERIORES VRF DC CASSETTE 4 VIAS 60x60 | GIASPS044 | 8435483819115 | Panel Cassette SPS044 60x60 | 40 |  | 40
GIA-28Q460KOMP2 | Cassette Compact 600x600 KOMPAKTA 2.8/3.2 kW | 8435483851696 | TRUE | GIATSU | INDUSTRIAL | VRF | U. INTERIORES VRF DC CASSETTE 4 VIAS 60x60 | GIASPS044 | 8435483819115 | Panel Cassette SPS044 60x60 | 40 | 830 | 40 | 830
GIA-28Q460KOMP2 | Cassette Compact 600x600 KOMPAKTA 2.8/3.2 kW | 8435483851696 | TRUE | GIATSU | INDUSTRIAL | VRF | U. INTERIORES VRF DC CASSETTE 4 VIAS 60x60 | GIA-28Q460KOMP2-K | 8435483851719 | Cassette Compact VRF KOMPAKTA 2.8 KW (Sin Panel) | 790 |  | 790
GIA-36Q460KOMP2 | Cassette Compact 600x600 KOMPAKTA 3.6/4.0 kW | 8435483851740 | TRUE | GIATSU | INDUSTRIAL | VRF | U. INTERIORES VRF DC CASSETTE 4 VIAS 60x60 | GIASPS044 | 8435483819115 | Panel Cassette SPS044 60x60 | 40 | 840 | 40 | 840
GIA-36Q460KOMP2 | Cassette Compact 600x600 KOMPAKTA 3.6/4.0 kW | 8435483851740 | TRUE | GIATSU | INDUSTRIAL | VRF | U. INTERIORES VRF DC CASSETTE 4 VIAS 60x60 | GIA-36Q460KOMP2-K | 8435483851702 | Cassette Compact 600x600 KOMPAKTA 3.6/4.0 kW | 800 |  | 800
GIA-45Q460KOMP2 | Cassette Compact 600x600 KOMPAKTA 4.5/5.0 kW | 8435483851733 | TRUE | GIATSU | INDUSTRIAL | VRF | U. INTERIORES VRF DC CASSETTE 4 VIAS 60x60 | GIASPS044 | 8435483819115 | Panel Cassette SPS044 60x60 | 40 | 860 | 40 | 860
GIA-45Q460KOMP2 | Cassette Compact 600x600 KOMPAKTA 4.5/5.0 kW | 8435483851733 | TRUE | GIATSU | INDUSTRIAL | VRF | U. INTERIORES VRF DC CASSETTE 4 VIAS 60x60 | GIA-45Q460KOMP2-K | 8435483851726 | Cassette Compact VRF KOMPAKTA 4.5 KW (Sin Panel) | 820 |  | 820
GIA-56Q490KOMP2 | Cassette 4 Vías VRF KOMPAKTA 5.6/6.3 kW | 8435483851764 | TRUE | GIATSU | INDUSTRIAL | VRF | U. INTERIORES VRF DC CASSETTE 4 VIAS 90x90 | GIASPS069 | 8435483819047 | Panel Cassette SPS069 90x90 | 50 | 950 | 50 | 950
GIA-56Q490KOMP2 | Cassette 4 Vías VRF KOMPAKTA 5.6/6.3 kW | 8435483851764 | TRUE | GIATSU | INDUSTRIAL | VRF | U. INTERIORES VRF DC CASSETTE 4 VIAS 90x90 | GIA-56Q490KOMP2-K | 8435483851771 | Cassette 4 Vías 5.6 KW VRF KOMPAKTA (Sin Panel) | 900 |  | 900
GIA-71Q490KOMP2 | Cassette 4 Vías VRF KOMPAKTA 7.1/8 kW | 8435483851788 | TRUE | GIATSU | INDUSTRIAL | VRF | U. INTERIORES VRF DC CASSETTE 4 VIAS 90x90 | GIASPS069 | 8435483819047 | Panel Cassette SPS069 90x90 | 50 | 970 | 50 | 970
GIA-71Q490KOMP2 | Cassette 4 Vías VRF KOMPAKTA 7.1/8 kW | 8435483851788 | TRUE | GIATSU | INDUSTRIAL | VRF | U. INTERIORES VRF DC CASSETTE 4 VIAS 90x90 | GIA-71Q490KOMP2-K | 8435483854611 | Cassette 4 Vías 7.1 KW VRF KOMPAKTA (Sin Panel) | 920 |  | 920
GIA-90Q490KOMP | Cassette 4 Vías VRF KOMPAKTA 9 kW | 8435483874305 | TRUE | GIATSU | INDUSTRIAL | VRF | U. INTERIORES VRF AC CASSETTE 4 VIAS 90x90 | GIASPS069 | 8435483819047 | Panel Cassette SPS069 90x90 | 50 | 1040 | 50 | 1040
GIA-90Q490KOMP | Cassette 4 Vías VRF KOMPAKTA 9 kW | 8435483874305 | TRUE | GIATSU | INDUSTRIAL | VRF | U. INTERIORES VRF AC CASSETTE 4 VIAS 90x90 | GIA-90Q490KOMP-K | 8435483874299 | Cassette 4 Vías 9 KW VRF KOMPAKTA (Sin Panel) | 990 |  | 990
GIA-100Q490KOMP2 | Cassette 4 Vías VRF KOMPAKTA 10/11 kW | 8435483851818 | TRUE | GIATSU | INDUSTRIAL | VRF | U. INTERIORES VRF DC CASSETTE 4 VIAS 90x90 | GIASPS069 | 8435483819047 | Panel Cassette SPS069 90x90 | 50 | 1090 | 50 | 1090
GIA-100Q490KOMP2 | Cassette 4 Vías VRF KOMPAKTA 10/11 kW | 8435483851818 | TRUE | GIATSU | INDUSTRIAL | VRF | U. INTERIORES VRF DC CASSETTE 4 VIAS 90x90 | GIA-100Q490KOMP2-K | 8435483854604 | Cassette 4 Vías 10 KW VRF KOMPAKTA (Sin Panel) | 1040 |  | 1040
GIA-125Q490KOMP2 | Cassette 4 Vías VRF KOMPAKTA 12.5/14.0 kW | 8435483851849 | TRUE | GIATSU | INDUSTRIAL | VRF | U. INTERIORES VRF DC CASSETTE 4 VIAS 90x90 | GIASPS069 | 8435483819047 | Panel Cassette SPS069 90x90 | 50 | 1140 | 50 | 1140
GIA-125Q490KOMP2 | Cassette 4 Vías VRF KOMPAKTA 12.5/14.0 kW | 8435483851849 | TRUE | GIATSU | INDUSTRIAL | VRF | U. INTERIORES VRF DC CASSETTE 4 VIAS 90x90 | GIA-125Q490KOMP2-K | 8435483854581 | Cassette 4 Vías 12.5 KW VRF KOMPAKTA (Sin Panel) | 1090 |  | 1090
GIA-140Q490KOMP2 | Cassette 4 Vías VRF KOMPAKTA 14.0/15.0 kW | 8435483851863 | TRUE | GIATSU | INDUSTRIAL | VRF | U. INTERIORES VRF DC CASSETTE 4 VIAS 90x90 | GIASPS069 | 8435483819047 | Panel Cassette SPS069 90x90 | 50 | 1160 | 50 | 1160
GIA-140Q490KOMP2 | Cassette 4 Vías VRF KOMPAKTA 14.0/15.0 kW | 8435483851863 | TRUE | GIATSU | INDUSTRIAL | VRF | U. INTERIORES VRF DC CASSETTE 4 VIAS 90x90 | GIA-140Q490KOMP2-K | 8435483851870 | Cassette 4 Vías 14 KW VRF KOMPAKTA (Sin Panel) | 1110 |  | 1110
GIA-160Q490KOMP2 | Cassette 4 Vías VRF KOMPAKTA 16.0/17.0 kW | 8435483851894 | TRUE | GIATSU | INDUSTRIAL | VRF | U. INTERIORES VRF DC CASSETTE 4 VIAS 90x90 | GIASPS069 | 8435483819047 | Panel Cassette SPS069 90x90 | 50 | 1200 | 50 | 1200
GIA-160Q490KOMP2 | Cassette 4 Vías VRF KOMPAKTA 16.0/17.0 kW | 8435483851894 | TRUE | GIATSU | INDUSTRIAL | VRF | U. INTERIORES VRF DC CASSETTE 4 VIAS 90x90 | GIA-160Q490KOMP2-K | 8435483854574 | Cassette 4 Vías 16 KW VRF KOMPAKTA (Sin Panel) | 1150 |  | 1150
GIA-90STKOMP2 | Split Suelo-Techo VRF KOMPAKTA 9.0/10.0 kW | 8435483851757 | FALSE | GIATSU | INDUSTRIAL | VRF | U. INTERIORES VRF DC SUELO-TECHO |  |  |  | 1090 | 1090 | 1090 | 1090
GIA-140STKOMP2 | Split Suelo-Techo VRF KOMPAKTA 14.0/15.5 kW | 8435483854635 | FALSE | GIATSU | INDUSTRIAL | VRF | U. INTERIORES VRF DC SUELO-TECHO |  |  |  | 1280 | 1280 | 1280 | 1280
GIA-160STKOMP2 | Split Suelo-Techo VRF KOMPAKTA 16.0/17 kW | 8435483854628 | FALSE | GIATSU | INDUSTRIAL | VRF | U. INTERIORES VRF DC SUELO-TECHO |  |  |  | 1330 | 1330 | 1330 | 1330
GIA-UTA-KIT | Caja conexión eléctrica de control conectores UTA | 8435483864269 | FALSE | GIATSU | INDUSTRIAL | VRF | KITS CONEXION UTA |  |  |  | 260 | 260 | 260 | 260
GIA-UTA-V03 | Kit conexión UTA KM de 2.2 a 8 kW | 8435483864153 | FALSE | GIATSU | INDUSTRIAL | VRF | KITS CONEXION UTA |  |  |  | 150 | 150 | 150 | 150
GIA-UTA-V07 | Kit conexión UTA KM de 9 a 20 kW | 8435483864160 | FALSE | GIATSU | INDUSTRIAL | VRF | KITS CONEXION UTA |  |  |  | 250 | 250 | 250 | 250
GIA-UTA-V14 | Kit conexión UTA KM de 22.4 a 40 kW | 8435483864184 | FALSE | GIATSU | INDUSTRIAL | VRF | KITS CONEXION UTA |  |  |  | 350 | 350 | 350 | 350
GIA-UTA-V22 | Kit conexión UTA KM de 45 a 61.5 kW | 8435483864191 | FALSE | GIATSU | INDUSTRIAL | VRF | KITS CONEXION UTA |  |  |  | 450 | 450 | 450 | 450
GIA-MC6-07ADM2R32-WF | Cassette Multi 60x60 ADMIRA PLUS 2.0 kW Cont. Vane | 8435483864108 | TRUE | GIATSU | MULTI | CASSETTES MULTI | U. INTERIORES MULTI CASSETTE | GIA-C6PV-ADM2R32 | 8435483858244 | Panel Cassette 60x60 ADMIRA PLUS Vane | 115 | 455 | 120 | 470
GIA-MC6-07ADM2R32-WF | Cassette Multi 60x60 ADMIRA PLUS 2.0 kW Cont. Vane | 8435483864108 | TRUE | GIATSU | MULTI | CASSETTES MULTI | U. INTERIORES MULTI CASSETTE | GIA-MC6I-07ADM2R32WF | 8435483864085 | U.Int 2.0 kW Cassette 60x60 Multi ADMIRA PLUS R32 | 340 |  | 350
GIA-MC6-09ADM2R32-WF | Cassette Multi 60x60 ADMIRA PLUS 2.6 kW Con panel | 8435483858497 | TRUE | GIATSU | MULTI | CASSETTES MULTI | U. INTERIORES MULTI CASSETTE | GIA-C6PV-ADM2R32 | 8435483858244 | Panel Cassette 60x60 ADMIRA PLUS Vane | 115 | 470 | 120 | 485
GIA-MC6-09ADM2R32-WF | Cassette Multi 60x60 ADMIRA PLUS 2.6 kW Con panel | 8435483858497 | TRUE | GIATSU | MULTI | CASSETTES MULTI | U. INTERIORES MULTI CASSETTE | GIA-MC6I-09ADM2R32WF | 8435483858619 | U.Int 2.6 kW Cassette 60x60 Multi ADMIRA PLUS R32 | 355 |  | 365
GIA-MC6-12ADM2R32-WF | Cassette Multi 60x60 ADMIRA PLUS 3.5 kW Con panel | 8435483858480 | TRUE | GIATSU | MULTI | CASSETTES MULTI | U. INTERIORES MULTI CASSETTE | GIA-C6PV-ADM2R32 | 8435483858244 | Panel Cassette 60x60 ADMIRA PLUS Vane | 115 | 480 | 120 | 495
GIA-MC6-12ADM2R32-WF | Cassette Multi 60x60 ADMIRA PLUS 3.5 kW Con panel | 8435483858480 | TRUE | GIATSU | MULTI | CASSETTES MULTI | U. INTERIORES MULTI CASSETTE | GIA-MC6I-12ADM2R32WF | 8435483858602 | U.Int 3.5 kW Cassette 60x60 Multi ADMIRA PLUS R32 | 365 |  | 375
GIA-MC6-18ADM2R32-WF | Cassette Multi 60x60 ADMIRA PLUS 5.2 kW Con panel | 8435483858473 | TRUE | GIATSU | MULTI | CASSETTES MULTI | U. INTERIORES MULTI CASSETTE | GIA-C6PV-ADM2R32 | 8435483858244 | Panel Cassette 60x60 ADMIRA PLUS Vane | 115 | 505 | 120 | 520
GIA-MC6-18ADM2R32-WF | Cassette Multi 60x60 ADMIRA PLUS 5.2 kW Con panel | 8435483858473 | TRUE | GIATSU | MULTI | CASSETTES MULTI | U. INTERIORES MULTI CASSETTE | GIA-MC6I-18ADM2R32WF | 8435483858596 | U.Int 5.2 kW Cassette 60x60 Multi ADMIRA PLUS R32 | 390 |  | 400
GIA-MC9-24ADM2R32-WF | Cassette Multi 90x90 ADMIRA PLUS 7.1 kW Con panel | 8435483858466 | TRUE | GIATSU | MULTI | CASSETTES MULTI | U. INTERIORES MULTI CASSETTE | GIA-C9P-ADM2R32 | 8435483859173 | Panel Cassette 90x90 ADMIRA PLUS | 155 | 660 | 160 | 680
GIA-MC9-24ADM2R32-WF | Cassette Multi 90x90 ADMIRA PLUS 7.1 kW Con panel | 8435483858466 | TRUE | GIATSU | MULTI | CASSETTES MULTI | U. INTERIORES MULTI CASSETTE | GIA-MC9I-24ADM2R32WF | 8435483858589 | U.Int 7.1 kW Cassette 90x90 Multi ADMIRA PLUS R32 | 505 |  | 520
GIA-MDI-09ADM2R32-WF | U.Int. 2.6 kW Conducto Multi ADMIRA PLUS R32 WIFI | 8435483858794 | FALSE | GIATSU | MULTI | CONDUCTOS MULTI | U. INTERIORES MULTI CONDUCTO |  |  |  | 415 | 415 | 425
GIA-MDI-12ADM2R32-WF | U.Int. 3.5 kW Conducto Multi ADMIRA PLUS R32 WIFI | 8435483858787 | FALSE | GIATSU | MULTI | CONDUCTOS MULTI | U. INTERIORES MULTI CONDUCTO |  |  |  | 425 | 425 | 435
GIA-MDI-18ADM2R32-WF | U.Int. 5.2 kW Conducto Multi ADMIRA PLUS R32 WIFI | 8435483858770 | FALSE | GIATSU | MULTI | CONDUCTOS MULTI | U. INTERIORES MULTI CONDUCTO |  |  |  | 435 | 435 | 445
GIA-MDI-24ADM2R32-WF | U.Int. 7.1 kW Conducto Multi ADMIRA PLUS R32 WIFI | 8435483858763 | FALSE | GIATSU | MULTI | CONDUCTOS MULTI | U. INTERIORES MULTI CONDUCTO |  |  |  | 465 | 465 | 475
GIA-MFI-09ADM2R32 | U.Int. 2.6 kw Consola Multi ADMIRA PLUS R32 | 8435483858671 | FALSE | GIATSU | MULTI | CONSOLAS MULTI | U. INTERIORES MULTI CONSOLA SUELO |  |  |  | 355 | 355 | 365
GIA-MFI-12ADM2R32 | U.Int. 3.5 kw Consola Multi ADMIRA PLUS R32 | 8435483858664 | FALSE | GIATSU | MULTI | CONSOLAS MULTI | U. INTERIORES MULTI CONSOLA SUELO |  |  |  | 365 | 365 | 375
GIA-MFI-16ADM2R32 | U.Int. 4.6 kw Consola Multi ADMIRA PLUS R32 | 8435483858657 | FALSE | GIATSU | MULTI | CONSOLAS MULTI | U. INTERIORES MULTI CONSOLA SUELO |  |  |  | 400 | 400 | 410
GIA-MO2-14IX41B2R32 | U.Ext. MultiSplit 2x1 IX41BR32 de 4,1kW | 8435483837010 | FALSE | GIATSU | MULTI | EXTERIORES MULTI | U. EXTERIORES MULTI MONOFASICAS 2X1 |  |  |  | 940 | 940 | 965
GIA-MO2-18IX41B2R32 | U.Ext. MultiSplit Combinable IX41B2R32 5.2 kW | 8435483837041 | FALSE | GIATSU | MULTI | EXTERIORES MULTI | U. EXTERIORES MULTI MONOFASICAS 2X1 |  |  |  | 1105 | 1105 | 1130
GIA-MO3-18IX41B2R32 | U.Ext. MultiSplit Combinable IX41B2R32 5.2 kW 3X1 | 8435483864061 | FALSE | GIATSU | MULTI | EXTERIORES MULTI | U. EXTERIORES MULTI MONOFASICAS 3X1 |  |  |  | 1290 | 1290 | 1320
GIA-MO3-21IX41B2R32 | U.Ext. MultiSplit Combinable IX41B2R32 6.1 kW | 8435483837027 | FALSE | GIATSU | MULTI | EXTERIORES MULTI | U. EXTERIORES MULTI MONOFASICAS 3X1 |  |  |  | 1395 | 1395 | 1430
GIA-MO3-27IX41B2R32 | U.Ext. MultiSplit Combinable IX41B2R32 8.0 kW | 8435483837034 | FALSE | GIATSU | MULTI | EXTERIORES MULTI | U. EXTERIORES MULTI MONOFASICAS 3X1 |  |  |  | 1580 | 1580 | 1620
GIA-MO4-28IX41B2R32 | U.Ext. MultiSplit Combinable IX41B2R32 8.5 kW | 8435483855151 | FALSE | GIATSU | MULTI | EXTERIORES MULTI | U. EXTERIORES MULTI MONOFASICAS 4X1 |  |  |  | 1795 | 1795 | 1840
GIA-MO4-36IX41B2R32 | U.Ext. MultiSplit Combinable IX41B2R32 10.5 kW | 8435483855168 | FALSE | GIATSU | MULTI | EXTERIORES MULTI | U. EXTERIORES MULTI MONOFASICAS 4X1 |  |  |  | 2260 | 2260 | 2315
GIA-MO5-42IX41B2R32 | U.Ext. MultiSplit Combinable IX41B2R32 12kW | 8435483837218 | FALSE | GIATSU | MULTI | EXTERIORES MULTI | U. EXTERIORES MULTI MONOFASICAS 5X1 |  |  |  | 2710 | 2710 | 2775
GIA-MSI-07AR2ER32 | U.Int. MultiSplit 2.05 kW AROMA 2E Wifi | 8435483863910 | FALSE | GIATSU | MULTI | SPLITS PARED MULTI | U. INTERIORES MULTI SPLIT PARED |  |  |  | 135 | 135 | 140
GIA-MSI-09AR2ER32 | U.Int. MultiSplit 2,6kW AROMA 2E Wifi incl. | 8435483855076 | FALSE | GIATSU | MULTI | SPLITS PARED MULTI | U. INTERIORES MULTI SPLIT PARED |  |  |  | 145 | 145 | 150
GIA-MSI-12AR2ER32 | U.Int. MultiSplit 3.5 Kw Inv. AROMA 2E Wifi incl. | 8435483855083 | FALSE | GIATSU | MULTI | SPLITS PARED MULTI | U. INTERIORES MULTI SPLIT PARED |  |  |  | 155 | 155 | 160
GIA-MSI-18AR2ER32 | U.Int. MultiSplit AROMA 2E 5,2 kW Wifi incl. | 8435483855090 | FALSE | GIATSU | MULTI | SPLITS PARED MULTI | U. INTERIORES MULTI SPLIT PARED |  |  |  | 325 | 325 | 335
GIA-MSI-24AR2ER32 | U.Int. MultiSplit AROMA 2E 7.1kw Wifi incl. | 8435483855106 | FALSE | GIATSU | MULTI | SPLITS PARED MULTI | U. INTERIORES MULTI SPLIT PARED |  |  |  | 425 | 425 | 435
GIA-MSI-07AR3R32 | U.Int. Multisplits AROMA3 2.1Kw Wf Incl. | 8435483877009 | FALSE | GIATSU | MULTI | SPLITS PARED MULTI | U. INTERIORES MULTI SPLIT PARED |  |  |  | 135 | 135 | 140
GIA-MSI-09AR3R32 | U.Int. Multisplits AROMA3 2.6Kw Wf Incl. | 8435483876965 | FALSE | GIATSU | MULTI | SPLITS PARED MULTI | U. INTERIORES MULTI SPLIT PARED |  |  |  | 145 | 145 | 150
GIA-MSI-12AR3R32 | U.Int. Multisplits AROMA3 3.5Kw Wf Incl. | 8435483876972 | FALSE | GIATSU | MULTI | SPLITS PARED MULTI | U. INTERIORES MULTI SPLIT PARED |  |  |  | 155 | 155 | 160
GIA-MSI-18AR3R32 | U.Int. Multisplits AROMA3 5.2Kw Wf incl. | 8435483876989 | FALSE | GIATSU | MULTI | SPLITS PARED MULTI | U. INTERIORES MULTI SPLIT PARED |  |  |  | 325 | 325 | 330
GIA-MSI-24AR3R32 | U.Int. Multisplits AROMA3 7.1Kw Wf incl. | 8435483876996 | FALSE | GIATSU | MULTI | SPLITS PARED MULTI | U. INTERIORES MULTI SPLIT PARED |  |  |  | 425 | 425 | 435
GIA-MCF-18ADM2R32 | U.Int. 5.2 kW Suelo-Techo Multi ADMIRA PLUS R32 | 8435483858718 | FALSE | GIATSU | MULTI | SUELO-TECHO MULTI | U. INTERIORES MULTI SUELO-TECHO |  |  |  | 610 | 610 | 625
GIA-MCF-24ADM2R32 | U.Int. 7.1 kW Suelo-Techo Multi ADMIRA PLUS R32 | 8435483858701 | FALSE | GIATSU | MULTI | SUELO-TECHO MULTI | U. INTERIORES MULTI SUELO-TECHO |  |  |  | 715 | 715 | 730
GIA-R-27SR24D24B | SR24B 8 kW, acum. 190 l y conducto 7.1 | 8435483879973 | TRUE | GIATSU | MULTI | SISTEMAS DE RECUPERACION |  | GIA-UO-27SR24R32B | 8435483879942 | U.Ext. Sistema de recuperación 8 kW SR24B | 2125 | 3920 | 2125 | 3930
GIA-R-27SR24D24B | SR24B 8 kW, acum. 190 l y conducto 7.1 | 8435483879973 | TRUE | GIATSU | MULTI | SISTEMAS DE RECUPERACION |  | GIA-DI-27SR24R32B | 8435483879997 | Acumulador sistema de recuperación 190L SR24B | 1330 |  | 1330
GIA-R-27SR24D24B | SR24B 8 kW, acum. 190 l y conducto 7.1 | 8435483879973 | TRUE | GIATSU | MULTI | SISTEMAS DE RECUPERACION |  | GIA-MDI-24ADM2R32-WF | 8435483858763 | U.Int. 7.1 kW Conducto Multi ADMIRA PLUS R32 WIFI | 465 |  | 475
GIA-R-27SR24R32B | Sistema de recuperación 8 kW y 190 litros SR24B | 8435483879959 | TRUE | GIATSU | MULTI | SISTEMAS DE RECUPERACION |  | GIA-UO-27SR24R32B | 8435483879942 | U.Ext. Sistema de recuperación 8 kW SR24B | 2125 | 3455 | 2125 | 3455
GIA-R-27SR24R32B | Sistema de recuperación 8 kW y 190 litros SR24B | 8435483879959 | TRUE | GIATSU | MULTI | SISTEMAS DE RECUPERACION |  | GIA-DI-27SR24R32B | 8435483879997 | Acumulador sistema de recuperación 190L SR24B | 1330 |  | 1330
GIA-C6-09ADM2R32-WF | Cassette 2.6 kW 60x60 1x220 ADMIRA PLUS WIFI | 8435483863620 | TRUE | GIATSU | OFFICE | CASSETTES LCAC | CONJUNTOS CASSETTES LCAC AXIALES | GIA-UO-09ADM2R32 | 8435483858039 | U.Ext. 2.6 kW 1x220 ADMIRA PLUS | 685 | 1155 | 705 | 1190
GIA-C6-09ADM2R32-WF | Cassette 2.6 kW 60x60 1x220 ADMIRA PLUS WIFI | 8435483863620 | TRUE | GIATSU | OFFICE | CASSETTES LCAC | CONJUNTOS CASSETTES LCAC AXIALES | GIA-C6P-ADM2R32 | 8435483860643 | Panel Cassette 60x60 ADMIRA PLUS | 115 |  | 120
GIA-C6-09ADM2R32-WF | Cassette 2.6 kW 60x60 1x220 ADMIRA PLUS WIFI | 8435483863620 | TRUE | GIATSU | OFFICE | CASSETTES LCAC | CONJUNTOS CASSETTES LCAC AXIALES | GIA-C6I-09ADM2R32-WF | 8435483863385 | U.Int. Cassette 2.6 kW 60x60 ADMIRA PLUS Wifi | 355 |  | 365
GIA-C6-12ADM2R32-WF | Cassette 3.5 kW 60x60 1x220 ADMIRA PLUS WIFI inclu | 8435483857292 | TRUE | GIATSU | OFFICE | CASSETTES LCAC | CONJUNTOS CASSETTES LCAC AXIALES | GIA-UO-12ADM2R32 | 8435483858053 | U.Ext. 3.5 kW 1x220 ADMIRA PLUS | 800 | 1280 | 820 | 1315
GIA-C6-12ADM2R32-WF | Cassette 3.5 kW 60x60 1x220 ADMIRA PLUS WIFI inclu | 8435483857292 | TRUE | GIATSU | OFFICE | CASSETTES LCAC | CONJUNTOS CASSETTES LCAC AXIALES | GIA-C6I-12ADM2R32-WF | 8435483858220 | U.Int. Cassette 3.5 kW 60x60 ADMIRA PLUS WIFI incl | 365 |  | 375
GIA-C6-12ADM2R32-WF | Cassette 3.5 kW 60x60 1x220 ADMIRA PLUS WIFI inclu | 8435483857292 | TRUE | GIATSU | OFFICE | CASSETTES LCAC | CONJUNTOS CASSETTES LCAC AXIALES | GIA-C6PV-ADM2R32 | 8435483858244 | Panel Cassette 60x60 ADMIRA PLUS Vane | 115 |  | 120
GIA-C6-18ADM2R32-WF | Cassette 5.2 kW 60x60 1x220 ADMIRA PLUS WIFI inclu | 8435483857308 | TRUE | GIATSU | OFFICE | CASSETTES LCAC | CONJUNTOS CASSETTES LCAC AXIALES | GIA-UO-18ADM2R32 | 8435483858077 | U.Ext. 5.2 kW 1x220 ADMIRA PLUS | 965 | 1470 | 995 | 1515
GIA-C6-18ADM2R32-WF | Cassette 5.2 kW 60x60 1x220 ADMIRA PLUS WIFI inclu | 8435483857308 | TRUE | GIATSU | OFFICE | CASSETTES LCAC | CONJUNTOS CASSETTES LCAC AXIALES | GIA-C6PV-ADM2R32 | 8435483858244 | Panel Cassette 60x60 ADMIRA PLUS Vane | 115 |  | 120
GIA-C6-18ADM2R32-WF | Cassette 5.2 kW 60x60 1x220 ADMIRA PLUS WIFI inclu | 8435483857308 | TRUE | GIATSU | OFFICE | CASSETTES LCAC | CONJUNTOS CASSETTES LCAC AXIALES | GIA-C6I-18ADM2R32-WF | 8435483858251 | U.Int. Cassette 5.2 kW 60x60 ADMIRA PLUS WIFI incl | 390 |  | 400
GIA-C9-24ADM2R32-WF | Cassette 7.1 kW 90x90 1x220 ADMIRA PLUS WIFI inclu | 8435483857315 | TRUE | GIATSU | OFFICE | CASSETTES LCAC | CONJUNTOS CASSETTES LCAC AXIALES | GIA-UO-24ADM2R32 | 8435483858091 | U.Ext. 7.1 kW 1x220 ADMIRA PLUS | 1155 | 1815 | 1185 | 1865
GIA-C9-24ADM2R32-WF | Cassette 7.1 kW 90x90 1x220 ADMIRA PLUS WIFI inclu | 8435483857315 | TRUE | GIATSU | OFFICE | CASSETTES LCAC | CONJUNTOS CASSETTES LCAC AXIALES | GIA-C9I-24ADM2R32-WF | 8435483858268 | U.Int. Cassette 7.1 kW 90x90 ADMIRA PLUS WIFI incl | 505 |  | 520
GIA-C9-24ADM2R32-WF | Cassette 7.1 kW 90x90 1x220 ADMIRA PLUS WIFI inclu | 8435483857315 | TRUE | GIATSU | OFFICE | CASSETTES LCAC | CONJUNTOS CASSETTES LCAC AXIALES | GIA-C9P-ADM2R32 | 8435483859173 | Panel Cassette 90x90 ADMIRA PLUS | 155 |  | 160
GIA-C9-30ADM2R32-WF | Cassette 9 kW 90x90 1x220 ADMIRA PLUS WIFI incluid | 8435483857322 | TRUE | GIATSU | OFFICE | CASSETTES LCAC | CONJUNTOS CASSETTES LCAC AXIALES | GIA-UO-30ADM2R32 | 8435483858114 | U.Ext. 9 kW 1x220 ADMIRA PLUS | 1395 | 2130 | 1435 | 2195
GIA-C9-30ADM2R32-WF | Cassette 9 kW 90x90 1x220 ADMIRA PLUS WIFI incluid | 8435483857322 | TRUE | GIATSU | OFFICE | CASSETTES LCAC | CONJUNTOS CASSETTES LCAC AXIALES | GIA-C9P-ADM2R32 | 8435483859173 | Panel Cassette 90x90 ADMIRA PLUS | 155 |  | 160
GIA-C9-30ADM2R32-WF | Cassette 9 kW 90x90 1x220 ADMIRA PLUS WIFI incluid | 8435483857322 | TRUE | GIATSU | OFFICE | CASSETTES LCAC | CONJUNTOS CASSETTES LCAC AXIALES | GIA-C9I-30ADM2R32-WF | 8435483858282 | U.Int. Cassette 9 kW 90x90 ADMIRA PLUS WIFI inclui | 580 |  | 600
GIA-C9-36ADM2R32-WF | Cassette 10.5 kW 90x90 1x220 ADMIRA PLUS WIFI incl | 8435483857339 | TRUE | GIATSU | OFFICE | CASSETTES LCAC | CONJUNTOS CASSETTES LCAC AXIALES | GIA-UO-36ADM2R32 | 8435483858145 | U.Ext. 10.5 kW 1x220 ADMIRA PLUS | 1700 | 2540 | 1745 | 2610
GIA-C9-36ADM2R32-WF | Cassette 10.5 kW 90x90 1x220 ADMIRA PLUS WIFI incl | 8435483857339 | TRUE | GIATSU | OFFICE | CASSETTES LCAC | CONJUNTOS CASSETTES LCAC AXIALES | GIA-C9P-ADM2R32 | 8435483859173 | Panel Cassette 90x90 ADMIRA PLUS | 155 |  | 160
GIA-C9-36ADM2R32-WF | Cassette 10.5 kW 90x90 1x220 ADMIRA PLUS WIFI incl | 8435483857339 | TRUE | GIATSU | OFFICE | CASSETTES LCAC | CONJUNTOS CASSETTES LCAC AXIALES | GIA-C9I-36ADM2R32-WF | 8435483858299 | U.Int. Cassette 10.5 kW 90x90 ADMIRA PLUS WIFI inc | 685 |  | 705
GIA-C9-42ADM2R32-WF | Cassette 12.5 kW 90x90 1x220 ADMIRA PLUS WIFI incl | 8435483857346 | TRUE | GIATSU | OFFICE | CASSETTES LCAC | CONJUNTOS CASSETTES LCAC AXIALES | GIA-UO-42ADM2R32 | 8435483858169 | U.Ext. 12.5 kW 1x220 ADMIRA PLUS | 2095 | 2945 | 2150 | 3025
GIA-C9-42ADM2R32-WF | Cassette 12.5 kW 90x90 1x220 ADMIRA PLUS WIFI incl | 8435483857346 | TRUE | GIATSU | OFFICE | CASSETTES LCAC | CONJUNTOS CASSETTES LCAC AXIALES | GIA-C9P-ADM2R32 | 8435483859173 | Panel Cassette 90x90 ADMIRA PLUS | 155 |  | 160
GIA-C9-42ADM2R32-WF | Cassette 12.5 kW 90x90 1x220 ADMIRA PLUS WIFI incl | 8435483857346 | TRUE | GIATSU | OFFICE | CASSETTES LCAC | CONJUNTOS CASSETTES LCAC AXIALES | GIA-C9I-42ADM2R32-WF | 8435483858305 | U.Int. Cassette 12.5 kW 90x90 ADMIRA PLUS WIFI inc | 695 |  | 715
GIA-C9-48ADM2R32-WF | Cassette 14 kW 90x90 1x220 ADMIRA PLUS WIFI inclui | 8435483857353 | TRUE | GIATSU | OFFICE | CASSETTES LCAC | CONJUNTOS CASSETTES LCAC AXIALES | GIA-UO-48ADM2R32 | 8435483858183 | U.Ext. 14.0 kW 1x220 1 ventilador ADMIRA PLUS | 2430 | 3340 | 2495 | 3435
GIA-C9-48ADM2R32-WF | Cassette 14 kW 90x90 1x220 ADMIRA PLUS WIFI inclui | 8435483857353 | TRUE | GIATSU | OFFICE | CASSETTES LCAC | CONJUNTOS CASSETTES LCAC AXIALES | GIA-C9P-ADM2R32 | 8435483859173 | Panel Cassette 90x90 ADMIRA PLUS | 155 |  | 160
GIA-C9-48ADM2R32-WF | Cassette 14 kW 90x90 1x220 ADMIRA PLUS WIFI inclui | 8435483857353 | TRUE | GIATSU | OFFICE | CASSETTES LCAC | CONJUNTOS CASSETTES LCAC AXIALES | GIA-C9I-48ADM2R32-WF | 8435483858312 | U.Int. Cassette 14 kW 90x90 ADMIRA PLUS WIFI inclu | 755 |  | 780
GIA-C9T3-36ADM2R32WF | Cassette 10.5 kW 90x90 3x380 ADMIRA PLUS con WIFI | 8435483863491 | TRUE | GIATSU | OFFICE | CASSETTES LCAC | CONJUNTOS CASSETTES LCAC AXIALES | GIA-C9P-ADM2R32 | 8435483859173 | Panel Cassette 90x90 ADMIRA PLUS | 155 | 2790 | 160 | 2870
GIA-C9T3-36ADM2R32WF | Cassette 10.5 kW 90x90 3x380 ADMIRA PLUS con WIFI | 8435483863491 | TRUE | GIATSU | OFFICE | CASSETTES LCAC | CONJUNTOS CASSETTES LCAC AXIALES | GIA-C9I-36ADM2R32-WF | 8435483858299 | U.Int. Cassette 10.5 kW 90x90 ADMIRA PLUS WIFI inc | 685 |  | 705
GIA-C9T3-36ADM2R32WF | Cassette 10.5 kW 90x90 3x380 ADMIRA PLUS con WIFI | 8435483863491 | TRUE | GIATSU | OFFICE | CASSETTES LCAC | CONJUNTOS CASSETTES LCAC AXIALES | GIA-UOT3-36ADM2R32 | 8435483863477 | U.Ext. 10.5 kW 3x380V ADMIRA PLUS | 1950 |  | 2005
GIA-C9T3-48ADM2R32WF | Cassette 14 kW 90x90 3x380 ADMIRA PLUS WIFI inclui | 8435483857360 | TRUE | GIATSU | OFFICE | CASSETTES LCAC | CONJUNTOS CASSETTES LCAC AXIALES | GIA-UOT3-48ADM2R32 | 8435483858190 | U.Ext. 14.0 kW 3x380 1 ventilador ADMIRA PLUS | 2430 | 3340 | 2495 | 3435
GIA-C9T3-48ADM2R32WF | Cassette 14 kW 90x90 3x380 ADMIRA PLUS WIFI inclui | 8435483857360 | TRUE | GIATSU | OFFICE | CASSETTES LCAC | CONJUNTOS CASSETTES LCAC AXIALES | GIA-C9P-ADM2R32 | 8435483859173 | Panel Cassette 90x90 ADMIRA PLUS | 155 |  | 160
GIA-C9T3-48ADM2R32WF | Cassette 14 kW 90x90 3x380 ADMIRA PLUS WIFI inclui | 8435483857360 | TRUE | GIATSU | OFFICE | CASSETTES LCAC | CONJUNTOS CASSETTES LCAC AXIALES | GIA-C9I-48ADM2R32-WF | 8435483858312 | U.Int. Cassette 14 kW 90x90 ADMIRA PLUS WIFI inclu | 755 |  | 780
GIA-C9T3-60ADM2R32WF | Cassette 16 kW 90x90 3x380 ADMIRA PLUS WIFI inclui | 8435483857377 | TRUE | GIATSU | OFFICE | CASSETTES LCAC | CONJUNTOS CASSETTES LCAC AXIALES | GIA-UOT3-60ADM2R32 | 8435483858213 | U.Ext. 16.0 kW 3x380 1 ventilador ADMIRA PLUS | 2630 | 3590 | 2700 | 3690
GIA-C9T3-60ADM2R32WF | Cassette 16 kW 90x90 3x380 ADMIRA PLUS WIFI inclui | 8435483857377 | TRUE | GIATSU | OFFICE | CASSETTES LCAC | CONJUNTOS CASSETTES LCAC AXIALES | GIA-C9P-ADM2R32 | 8435483859173 | Panel Cassette 90x90 ADMIRA PLUS | 155 |  | 160
GIA-C9T3-60ADM2R32WF | Cassette 16 kW 90x90 3x380 ADMIRA PLUS WIFI inclui | 8435483857377 | TRUE | GIATSU | OFFICE | CASSETTES LCAC | CONJUNTOS CASSETTES LCAC AXIALES | GIA-C9I-60ADM2R32-WF | 8435483858329 | U.Int. Cassette 16 kW 90x90 ADMIRA PLUS WIFI inclu | 805 |  | 830
GIA-2C618ADM2R32-WF | Twin Cassette 5.2 kW 60x60 1X220 ADMIRA PLUS WIFI | 8435483863415 | TRUE | GIATSU | OFFICE | CASSETTES LCAC | CONJUNTOS CASSETTES LCAC AXIALES TWIN | FQZHN01D | 8435483826724 | Distribuidor Aislado U.Int. VRF V4+ <16,6kW | 85 | 2180 | 90 | 2245
GIA-2C618ADM2R32-WF | Twin Cassette 5.2 kW 60x60 1X220 ADMIRA PLUS WIFI | 8435483863415 | TRUE | GIATSU | OFFICE | CASSETTES LCAC | CONJUNTOS CASSETTES LCAC AXIALES TWIN | GIA-UO-24ADM2R32 | 8435483858091 | U.Ext. 7.1 kW 1x220 ADMIRA PLUS | 1155 |  | 1185
GIA-2C618ADM2R32-WF | Twin Cassette 5.2 kW 60x60 1X220 ADMIRA PLUS WIFI | 8435483863415 | TRUE | GIATSU | OFFICE | CASSETTES LCAC | CONJUNTOS CASSETTES LCAC AXIALES TWIN | GIA-C6P-ADM2R32 | 8435483860643 | Panel Cassette 60x60 ADMIRA PLUS | 115 |  | 120
GIA-2C618ADM2R32-WF | Twin Cassette 5.2 kW 60x60 1X220 ADMIRA PLUS WIFI | 8435483863415 | TRUE | GIATSU | OFFICE | CASSETTES LCAC | CONJUNTOS CASSETTES LCAC AXIALES TWIN | GIA-C6I-09ADM2R32-WF | 8435483863385 | U.Int. Cassette 2.6 kW 60x60 ADMIRA PLUS Wifi | 355 |  | 365
GIA-2C624ADM2R32-WF | Twin Cassette 7.1 kW 60x60 1X220 ADMIRA PLUS WIFI | 8435483857568 | TRUE | GIATSU | OFFICE | CASSETTES LCAC | CONJUNTOS CASSETTES LCAC AXIALES TWIN | FQZHN01D | 8435483826724 | Distribuidor Aislado U.Int. VRF V4+ <16,6kW | 85 | 2200 | 90 | 2265
GIA-2C624ADM2R32-WF | Twin Cassette 7.1 kW 60x60 1X220 ADMIRA PLUS WIFI | 8435483857568 | TRUE | GIATSU | OFFICE | CASSETTES LCAC | CONJUNTOS CASSETTES LCAC AXIALES TWIN | GIA-UO-24ADM2R32 | 8435483858091 | U.Ext. 7.1 kW 1x220 ADMIRA PLUS | 1155 |  | 1185
GIA-2C624ADM2R32-WF | Twin Cassette 7.1 kW 60x60 1X220 ADMIRA PLUS WIFI | 8435483857568 | TRUE | GIATSU | OFFICE | CASSETTES LCAC | CONJUNTOS CASSETTES LCAC AXIALES TWIN | GIA-C6I-12ADM2R32-WF | 8435483858220 | U.Int. Cassette 3.5 kW 60x60 ADMIRA PLUS WIFI incl | 365 |  | 375
GIA-2C624ADM2R32-WF | Twin Cassette 7.1 kW 60x60 1X220 ADMIRA PLUS WIFI | 8435483857568 | TRUE | GIATSU | OFFICE | CASSETTES LCAC | CONJUNTOS CASSETTES LCAC AXIALES TWIN | GIA-C6PV-ADM2R32 | 8435483858244 | Panel Cassette 60x60 ADMIRA PLUS Vane | 115 |  | 120
GIA-2C636ADM2R32-WF | Twin Cassette10.5 kW 60x60 1X220 ADMIRA PLUS WIFI | 8435483857575 | TRUE | GIATSU | OFFICE | CASSETTES LCAC | CONJUNTOS CASSETTES LCAC AXIALES TWIN | FQZHN01D | 8435483826724 | Distribuidor Aislado U.Int. VRF V4+ <16,6kW | 85 | 2795 | 90 | 2875
GIA-2C636ADM2R32-WF | Twin Cassette10.5 kW 60x60 1X220 ADMIRA PLUS WIFI | 8435483857575 | TRUE | GIATSU | OFFICE | CASSETTES LCAC | CONJUNTOS CASSETTES LCAC AXIALES TWIN | GIA-UO-36ADM2R32 | 8435483858145 | U.Ext. 10.5 kW 1x220 ADMIRA PLUS | 1700 |  | 1745
GIA-2C636ADM2R32-WF | Twin Cassette10.5 kW 60x60 1X220 ADMIRA PLUS WIFI | 8435483857575 | TRUE | GIATSU | OFFICE | CASSETTES LCAC | CONJUNTOS CASSETTES LCAC AXIALES TWIN | GIA-C6PV-ADM2R32 | 8435483858244 | Panel Cassette 60x60 ADMIRA PLUS Vane | 115 |  | 120
GIA-2C636ADM2R32-WF | Twin Cassette10.5 kW 60x60 1X220 ADMIRA PLUS WIFI | 8435483857575 | TRUE | GIATSU | OFFICE | CASSETTES LCAC | CONJUNTOS CASSETTES LCAC AXIALES TWIN | GIA-C6I-18ADM2R32-WF | 8435483858251 | U.Int. Cassette 5.2 kW 60x60 ADMIRA PLUS WIFI incl | 390 |  | 400
GIA-2C948ADM2R32-WFT | Twin Cassette14 kW 90x90 3X380 ADMIRA PLUS WIFI | 8435483863392 | TRUE | GIATSU | OFFICE | CASSETTES LCAC | CONJUNTOS CASSETTES LCAC AXIALES TWIN | FQZHN01D | 8435483826724 | Distribuidor Aislado U.Int. VRF V4+ <16,6kW | 85 | 3835 | 90 | 3945
GIA-2C948ADM2R32-WFT | Twin Cassette14 kW 90x90 3X380 ADMIRA PLUS WIFI | 8435483863392 | TRUE | GIATSU | OFFICE | CASSETTES LCAC | CONJUNTOS CASSETTES LCAC AXIALES TWIN | GIA-UOT3-48ADM2R32 | 8435483858190 | U.Ext. 14.0 kW 3x380 1 ventilador ADMIRA PLUS | 2430 |  | 2495
GIA-2C948ADM2R32-WFT | Twin Cassette14 kW 90x90 3X380 ADMIRA PLUS WIFI | 8435483863392 | TRUE | GIATSU | OFFICE | CASSETTES LCAC | CONJUNTOS CASSETTES LCAC AXIALES TWIN | GIA-C9I-24ADM2R32-WF | 8435483858268 | U.Int. Cassette 7.1 kW 90x90 ADMIRA PLUS WIFI incl | 505 |  | 520
GIA-2C948ADM2R32-WFT | Twin Cassette14 kW 90x90 3X380 ADMIRA PLUS WIFI | 8435483863392 | TRUE | GIATSU | OFFICE | CASSETTES LCAC | CONJUNTOS CASSETTES LCAC AXIALES TWIN | GIA-C9P-ADM2R32 | 8435483859173 | Panel Cassette 90x90 ADMIRA PLUS | 155 |  | 160
GIA-2C960ADM2R32-WFT | Twin Cassette16 kW 90x90 3X380 ADMIRA PLUS WIFI | 8435483863408 | TRUE | GIATSU | OFFICE | CASSETTES LCAC | CONJUNTOS CASSETTES LCAC AXIALES TWIN | FQZHN01D | 8435483826724 | Distribuidor Aislado U.Int. VRF V4+ <16,6kW | 85 | 4185 | 90 | 4310
GIA-2C960ADM2R32-WFT | Twin Cassette16 kW 90x90 3X380 ADMIRA PLUS WIFI | 8435483863408 | TRUE | GIATSU | OFFICE | CASSETTES LCAC | CONJUNTOS CASSETTES LCAC AXIALES TWIN | GIA-UOT3-60ADM2R32 | 8435483858213 | U.Ext. 16.0 kW 3x380 1 ventilador ADMIRA PLUS | 2630 |  | 2700
GIA-2C960ADM2R32-WFT | Twin Cassette16 kW 90x90 3X380 ADMIRA PLUS WIFI | 8435483863408 | TRUE | GIATSU | OFFICE | CASSETTES LCAC | CONJUNTOS CASSETTES LCAC AXIALES TWIN | GIA-C9P-ADM2R32 | 8435483859173 | Panel Cassette 90x90 ADMIRA PLUS | 155 |  | 160
GIA-2C960ADM2R32-WFT | Twin Cassette16 kW 90x90 3X380 ADMIRA PLUS WIFI | 8435483863408 | TRUE | GIATSU | OFFICE | CASSETTES LCAC | CONJUNTOS CASSETTES LCAC AXIALES TWIN | GIA-C9I-30ADM2R32-WF | 8435483858282 | U.Int. Cassette 9 kW 90x90 ADMIRA PLUS WIFI inclui | 580 |  | 600
GIA-3C627ADM2R32-WF | Triple Cassette 8 kW 60x60 1X220 ADMIRA PLUS WIFI | 8435483863637 | TRUE | GIATSU | OFFICE | CASSETTES LCAC | CONJUNTOS COLUMNAS LCAC AXIALES | FQZHN01D | 8435483826724 | Distribuidor Aislado U.Int. VRF V4+ <16,6kW | 85 | 3280 | 90 | 3380
GIA-3C627ADM2R32-WF | Triple Cassette 8 kW 60x60 1X220 ADMIRA PLUS WIFI | 8435483863637 | TRUE | GIATSU | OFFICE | CASSETTES LCAC | CONJUNTOS COLUMNAS LCAC AXIALES | GIA-UO-36ADM2R32 | 8435483858145 | U.Ext. 10.5 kW 1x220 ADMIRA PLUS | 1700 |  | 1745
GIA-3C627ADM2R32-WF | Triple Cassette 8 kW 60x60 1X220 ADMIRA PLUS WIFI | 8435483863637 | TRUE | GIATSU | OFFICE | CASSETTES LCAC | CONJUNTOS COLUMNAS LCAC AXIALES | GIA-C6P-ADM2R32 | 8435483860643 | Panel Cassette 60x60 ADMIRA PLUS | 115 |  | 120
GIA-3C627ADM2R32-WF | Triple Cassette 8 kW 60x60 1X220 ADMIRA PLUS WIFI | 8435483863637 | TRUE | GIATSU | OFFICE | CASSETTES LCAC | CONJUNTOS COLUMNAS LCAC AXIALES | GIA-C6I-09ADM2R32-WF | 8435483863385 | U.Int. Cassette 2.6 kW 60x60 ADMIRA PLUS Wifi | 355 |  | 365
GIA-3C636ADM2R32-WF | Triple Cassette10.5 kW 60x60 1X220 ADMIRA PLUS WIF | 8435483857582 | TRUE | GIATSU | OFFICE | CASSETTES LCAC | CONJUNTOS CASSETTES LCAC AXIALES | FQZHN01D | 8435483826724 | Distribuidor Aislado U.Int. VRF V4+ <16,6kW | 85 | 3310 | 90 | 3410
GIA-3C636ADM2R32-WF | Triple Cassette10.5 kW 60x60 1X220 ADMIRA PLUS WIF | 8435483857582 | TRUE | GIATSU | OFFICE | CASSETTES LCAC | CONJUNTOS CASSETTES LCAC AXIALES | GIA-UO-36ADM2R32 | 8435483858145 | U.Ext. 10.5 kW 1x220 ADMIRA PLUS | 1700 |  | 1745
GIA-3C636ADM2R32-WF | Triple Cassette10.5 kW 60x60 1X220 ADMIRA PLUS WIF | 8435483857582 | TRUE | GIATSU | OFFICE | CASSETTES LCAC | CONJUNTOS CASSETTES LCAC AXIALES | GIA-C6I-12ADM2R32-WF | 8435483858220 | U.Int. Cassette 3.5 kW 60x60 ADMIRA PLUS WIFI incl | 365 |  | 375
GIA-3C636ADM2R32-WF | Triple Cassette10.5 kW 60x60 1X220 ADMIRA PLUS WIF | 8435483857582 | TRUE | GIATSU | OFFICE | CASSETTES LCAC | CONJUNTOS CASSETTES LCAC AXIALES | GIA-C6PV-ADM2R32 | 8435483858244 | Panel Cassette 60x60 ADMIRA PLUS Vane | 115 |  | 120
GIA-3C960ADM2R32T3WF | Triple Cassette 16 kW 60x60 3X380 ADMIRA PLUS WIFI | 8435483857599 | TRUE | GIATSU | OFFICE | CASSETTES LCAC | CONJUNTOS CASSETTES LCAC AXIALES | FQZHN01D | 8435483826724 | Distribuidor Aislado U.Int. VRF V4+ <16,6kW | 85 | 4315 | 90 | 4440
GIA-3C960ADM2R32T3WF | Triple Cassette 16 kW 60x60 3X380 ADMIRA PLUS WIFI | 8435483857599 | TRUE | GIATSU | OFFICE | CASSETTES LCAC | CONJUNTOS CASSETTES LCAC AXIALES | GIA-UOT3-60ADM2R32 | 8435483858213 | U.Ext. 16.0 kW 3x380 1 ventilador ADMIRA PLUS | 2630 |  | 2700
GIA-3C960ADM2R32T3WF | Triple Cassette 16 kW 60x60 3X380 ADMIRA PLUS WIFI | 8435483857599 | TRUE | GIATSU | OFFICE | CASSETTES LCAC | CONJUNTOS CASSETTES LCAC AXIALES | GIA-C6PV-ADM2R32 | 8435483858244 | Panel Cassette 60x60 ADMIRA PLUS Vane | 115 |  | 120
GIA-3C960ADM2R32T3WF | Triple Cassette 16 kW 60x60 3X380 ADMIRA PLUS WIFI | 8435483857599 | TRUE | GIATSU | OFFICE | CASSETTES LCAC | CONJUNTOS CASSETTES LCAC AXIALES | GIA-C6I-18ADM2R32-WF | 8435483858251 | U.Int. Cassette 5.2 kW 60x60 ADMIRA PLUS WIFI incl | 390 |  | 400
GIA-4C636ADM2R32T3WF | Quad Cassette 10.5 kW 60x60 3X380 ADMIRA PLUS WIFI | 8435483863644 | TRUE | GIATSU | OFFICE | CASSETTES LCAC | CONJUNTOS CASSETTES LCAC AXIALES QUATTRO | FQZHN01D | 8435483826724 | Distribuidor Aislado U.Int. VRF V4+ <16,6kW | 85 | 4565 | 90 | 4705
GIA-4C636ADM2R32T3WF | Quad Cassette 10.5 kW 60x60 3X380 ADMIRA PLUS WIFI | 8435483863644 | TRUE | GIATSU | OFFICE | CASSETTES LCAC | CONJUNTOS CASSETTES LCAC AXIALES QUATTRO | GIA-UOT3-48ADM2R32 | 8435483858190 | U.Ext. 14.0 kW 3x380 1 ventilador ADMIRA PLUS | 2430 |  | 2495
GIA-4C636ADM2R32T3WF | Quad Cassette 10.5 kW 60x60 3X380 ADMIRA PLUS WIFI | 8435483863644 | TRUE | GIATSU | OFFICE | CASSETTES LCAC | CONJUNTOS CASSETTES LCAC AXIALES QUATTRO | GIA-C6P-ADM2R32 | 8435483860643 | Panel Cassette 60x60 ADMIRA PLUS | 115 |  | 120
GIA-4C636ADM2R32T3WF | Quad Cassette 10.5 kW 60x60 3X380 ADMIRA PLUS WIFI | 8435483863644 | TRUE | GIATSU | OFFICE | CASSETTES LCAC | CONJUNTOS CASSETTES LCAC AXIALES QUATTRO | GIA-C6I-09ADM2R32-WF | 8435483863385 | U.Int. Cassette 2.6 kW 60x60 ADMIRA PLUS Wifi | 355 |  | 365
GIA-4C648ADM2R32T3WF | Quad Cassette 14 kW 60x60 3X380 ADMIRA PLUSWIFI in | 8435483857605 | TRUE | GIATSU | OFFICE | CASSETTES LCAC | CONJUNTOS CASSETTES LCAC AXIALES QUATTRO | FQZHN01D | 8435483826724 | Distribuidor Aislado U.Int. VRF V4+ <16,6kW | 85 | 4605 | 90 | 4745
GIA-4C648ADM2R32T3WF | Quad Cassette 14 kW 60x60 3X380 ADMIRA PLUSWIFI in | 8435483857605 | TRUE | GIATSU | OFFICE | CASSETTES LCAC | CONJUNTOS CASSETTES LCAC AXIALES QUATTRO | GIA-UOT3-48ADM2R32 | 8435483858190 | U.Ext. 14.0 kW 3x380 1 ventilador ADMIRA PLUS | 2430 |  | 2495
GIA-4C648ADM2R32T3WF | Quad Cassette 14 kW 60x60 3X380 ADMIRA PLUSWIFI in | 8435483857605 | TRUE | GIATSU | OFFICE | CASSETTES LCAC | CONJUNTOS CASSETTES LCAC AXIALES QUATTRO | GIA-C6I-12ADM2R32-WF | 8435483858220 | U.Int. Cassette 3.5 kW 60x60 ADMIRA PLUS WIFI incl | 365 |  | 375
GIA-4C648ADM2R32T3WF | Quad Cassette 14 kW 60x60 3X380 ADMIRA PLUSWIFI in | 8435483857605 | TRUE | GIATSU | OFFICE | CASSETTES LCAC | CONJUNTOS CASSETTES LCAC AXIALES QUATTRO | GIA-C6PV-ADM2R32 | 8435483858244 | Panel Cassette 60x60 ADMIRA PLUS Vane | 115 |  | 120
GIA-FS-48ADM2 | Columna Vertical 14.0 kW 1x220 ADMIRA PLUS | 8435483863538 | TRUE | GIATSU | OFFICE | COLUMNAS LCAC | CONJUNTOS COLUMNAS LCAC AXIALES | GIA-UO-48ADM2R32 | 8435483858183 | U.Ext. 14.0 kW 1x220 1 ventilador ADMIRA PLUS | 2430 | 3555 | 2495 | 3650
GIA-FS-48ADM2 | Columna Vertical 14.0 kW 1x220 ADMIRA PLUS | 8435483863538 | TRUE | GIATSU | OFFICE | COLUMNAS LCAC | CONJUNTOS COLUMNAS LCAC AXIALES | GIA-FSI-48ADM2 | 8435483858381 | U.Int. Columna 14.0 kW ADMIRA PLUS | 1125 |  | 1155
GIA-FST3-48ADM2 | Columna Vertical 14.0 kW 3x380 ADMIRA PLUS | 8435483857445 | TRUE | GIATSU | OFFICE | COLUMNAS LCAC | CONJUNTOS COLUMNAS LCAC AXIALES | GIA-UOT3-48ADM2R32 | 8435483858190 | U.Ext. 14.0 kW 3x380 1 ventilador ADMIRA PLUS | 2430 | 3555 | 2495 | 3650
GIA-FST3-48ADM2 | Columna Vertical 14.0 kW 3x380 ADMIRA PLUS | 8435483857445 | TRUE | GIATSU | OFFICE | COLUMNAS LCAC | CONJUNTOS COLUMNAS LCAC AXIALES | GIA-FSI-48ADM2 | 8435483858381 | U.Int. Columna 14.0 kW ADMIRA PLUS | 1125 |  | 1155
GIA-D-09ADM2R32-WF | Conductos 2.6 kW 1x220 ADMIRA PLUS WIFI | 8435483857193 | TRUE | GIATSU | OFFICE | CONDUCTOS LCAC | CONJUNTOS CONDUCTOS LCAC AXIALES | GIA-DI-09ADM2R32-WF | 8435483858022 | U.Int. Conductos 2.6 kW ADMIRA PLUS Wifi Incluido | 415 | 1100 | 425 | 1130
GIA-D-09ADM2R32-WF | Conductos 2.6 kW 1x220 ADMIRA PLUS WIFI | 8435483857193 | TRUE | GIATSU | OFFICE | CONDUCTOS LCAC | CONJUNTOS CONDUCTOS LCAC AXIALES | GIA-UO-09ADM2R32 | 8435483858039 | U.Ext. 2.6 kW 1x220 ADMIRA PLUS | 685 |  | 705
GIA-D-12ADM2R32-WF | Conductos 3.5 kW 1x220 ADMIRA PLUS WIFI | 8435483857209 | TRUE | GIATSU | OFFICE | CONDUCTOS LCAC | CONJUNTOS CONDUCTOS LCAC AXIALES | GIA-DI-12ADM2R32-WF | 8435483858046 | U.Int. Conductos 3.5 kW ADMIRA PLUS Wifi Incluido | 425 | 1225 | 440 | 1260
GIA-D-12ADM2R32-WF | Conductos 3.5 kW 1x220 ADMIRA PLUS WIFI | 8435483857209 | TRUE | GIATSU | OFFICE | CONDUCTOS LCAC | CONJUNTOS CONDUCTOS LCAC AXIALES | GIA-UO-12ADM2R32 | 8435483858053 | U.Ext. 3.5 kW 1x220 ADMIRA PLUS | 800 |  | 820
GIA-D-18ADM2R32-WF | Conductos 5.2 kW 1x220 ADMIRA PLUS WIFI | 8435483857216 | TRUE | GIATSU | OFFICE | CONDUCTOS LCAC | CONJUNTOS CONDUCTOS LCAC AXIALES | GIA-DI-18ADM2R32-WF | 8435483858060 | U.Int. Conductos 5.2 kW ADMIRA PLUS Wifi Incluido | 435 | 1400 | 450 | 1445
GIA-D-18ADM2R32-WF | Conductos 5.2 kW 1x220 ADMIRA PLUS WIFI | 8435483857216 | TRUE | GIATSU | OFFICE | CONDUCTOS LCAC | CONJUNTOS CONDUCTOS LCAC AXIALES | GIA-UO-18ADM2R32 | 8435483858077 | U.Ext. 5.2 kW 1x220 ADMIRA PLUS | 965 |  | 995
GIA-D-24ADM2R32-WF | Conductos 7.1 kW 1x220 ADMIRA PLUS WIFI | 8435483857223 | TRUE | GIATSU | OFFICE | CONDUCTOS LCAC | CONJUNTOS CONDUCTOS LCAC AXIALES | GIA-DI-24ADM2R32-WF | 8435483858084 | U.Int. Conductos 7.1 kW ADMIRA PLUS Wifi Incluido | 465 | 1620 | 480 | 1665
GIA-D-24ADM2R32-WF | Conductos 7.1 kW 1x220 ADMIRA PLUS WIFI | 8435483857223 | TRUE | GIATSU | OFFICE | CONDUCTOS LCAC | CONJUNTOS CONDUCTOS LCAC AXIALES | GIA-UO-24ADM2R32 | 8435483858091 | U.Ext. 7.1 kW 1x220 ADMIRA PLUS | 1155 |  | 1185
GIA-D-30ADM2R32-WF | Conductos 9 kW 1x220 ADMIRA PLUS WIFI | 8435483857230 | TRUE | GIATSU | OFFICE | CONDUCTOS LCAC | CONJUNTOS CONDUCTOS LCAC AXIALES | GIA-DI-30ADM2R32-WF | 8435483858107 | U.Int. Conductos 9 kW ADMIRA PLUS Wifi Incluido | 630 | 2025 | 650 | 2085
GIA-D-30ADM2R32-WF | Conductos 9 kW 1x220 ADMIRA PLUS WIFI | 8435483857230 | TRUE | GIATSU | OFFICE | CONDUCTOS LCAC | CONJUNTOS CONDUCTOS LCAC AXIALES | GIA-UO-30ADM2R32 | 8435483858114 | U.Ext. 9 kW 1x220 ADMIRA PLUS | 1395 |  | 1435
GIA-D-36ADM2R32-WF | Conductos 10.5 kW 1x220 ADMIRA PLUS WIFI | 8435483857247 | TRUE | GIATSU | OFFICE | CONDUCTOS LCAC | CONJUNTOS CONDUCTOS LCAC AXIALES | GIA-DI-36ADM2R32-WF | 8435483858138 | U.Int. Conductos 10.5 kW ADMIRA PLUS Wifi Incluido | 650 | 2350 | 670 | 2415
GIA-D-36ADM2R32-WF | Conductos 10.5 kW 1x220 ADMIRA PLUS WIFI | 8435483857247 | TRUE | GIATSU | OFFICE | CONDUCTOS LCAC | CONJUNTOS CONDUCTOS LCAC AXIALES | GIA-UO-36ADM2R32 | 8435483858145 | U.Ext. 10.5 kW 1x220 ADMIRA PLUS | 1700 |  | 1745
GIA-D-42ADM2R32-WF | Conductos 12.5 kW 1x220 ADMIRA PLUS WIFI | 8435483857254 | TRUE | GIATSU | OFFICE | CONDUCTOS LCAC | CONJUNTOS CONDUCTOS LCAC AXIALES | GIA-DI-42ADM2R32-WF | 8435483858152 | U.Int. Conductos 12.5 kW ADMIRA PLUS Wifi Incluido | 755 | 2850 | 780 | 2930
GIA-D-42ADM2R32-WF | Conductos 12.5 kW 1x220 ADMIRA PLUS WIFI | 8435483857254 | TRUE | GIATSU | OFFICE | CONDUCTOS LCAC | CONJUNTOS CONDUCTOS LCAC AXIALES | GIA-UO-42ADM2R32 | 8435483858169 | U.Ext. 12.5 kW 1x220 ADMIRA PLUS | 2095 |  | 2150
GIA-D-48ADM2R32-WF | Conductos 14 kW 1X220 ADMIRA PLUS WIFI | 8435483857261 | TRUE | GIATSU | OFFICE | CONDUCTOS LCAC | CONJUNTOS CONDUCTOS LCAC AXIALES | GIA-DI-48ADM2R32-WF | 8435483858176 | U.Int. Conductos 14.0 kW ADMIRA PLUS Wifi Incluido | 875 | 3305 | 900 | 3395
GIA-D-48ADM2R32-WF | Conductos 14 kW 1X220 ADMIRA PLUS WIFI | 8435483857261 | TRUE | GIATSU | OFFICE | CONDUCTOS LCAC | CONJUNTOS CONDUCTOS LCAC AXIALES | GIA-UO-48ADM2R32 | 8435483858183 | U.Ext. 14.0 kW 1x220 1 ventilador ADMIRA PLUS | 2430 |  | 2495
GIA-DT3-36ADM2R32-WF | Conductos 10.5 kW 3X380 ADMIRA PLUS | 8435483863569 | TRUE | GIATSU | OFFICE | CONDUCTOS LCAC | CONJUNTOS CONDUCTOS LCAC AXIALES | GIA-DI-36ADM2R32-WF | 8435483858138 | U.Int. Conductos 10.5 kW ADMIRA PLUS Wifi Incluido | 650 | 2600 | 670 | 2675
GIA-DT3-36ADM2R32-WF | Conductos 10.5 kW 3X380 ADMIRA PLUS | 8435483863569 | TRUE | GIATSU | OFFICE | CONDUCTOS LCAC | CONJUNTOS CONDUCTOS LCAC AXIALES | GIA-UOT3-36ADM2R32 | 8435483863477 | U.Ext. 10.5 kW 3x380V ADMIRA PLUS | 1950 |  | 2005
GIA-DT3-48ADM2R32-WF | Conductos 14 kW 3X380 ADMIRA PLUS WIFI | 8435483857278 | TRUE | GIATSU | OFFICE | CONDUCTOS LCAC | CONJUNTOS CONDUCTOS LCAC AXIALES | GIA-DI-48ADM2R32-WF | 8435483858176 | U.Int. Conductos 14.0 kW ADMIRA PLUS Wifi Incluido | 875 | 3305 | 900 | 3395
GIA-DT3-48ADM2R32-WF | Conductos 14 kW 3X380 ADMIRA PLUS WIFI | 8435483857278 | TRUE | GIATSU | OFFICE | CONDUCTOS LCAC | CONJUNTOS CONDUCTOS LCAC AXIALES | GIA-UOT3-48ADM2R32 | 8435483858190 | U.Ext. 14.0 kW 3x380 1 ventilador ADMIRA PLUS | 2430 |  | 2495
GIA-DT3-60ADM2R32-WF | Conductos 16 kW 3x380 ADMIRA PLUS WIFI | 8435483857285 | TRUE | GIATSU | OFFICE | CONDUCTOS LCAC | CONJUNTOS CONDUCTOS LCAC AXIALES | GIA-DI-60ADM2R32-WF | 8435483858206 | U.Int. Conductos 16.0 kW ADMIRA PLUS Wifi Incluido | 945 | 3575 | 975 | 3675
GIA-DT3-60ADM2R32-WF | Conductos 16 kW 3x380 ADMIRA PLUS WIFI | 8435483857285 | TRUE | GIATSU | OFFICE | CONDUCTOS LCAC | CONJUNTOS CONDUCTOS LCAC AXIALES | GIA-UOT3-60ADM2R32 | 8435483858213 | U.Ext. 16.0 kW 3x380 1 ventilador ADMIRA PLUS | 2630 |  | 2700
GIA-2D18ADM2R32-WF | Twin Conductos 5.2 kW 1x220 ADMIRA PLUS WIFI | 8435483857476 | TRUE | GIATSU | OFFICE | CONDUCTOS LCAC | CONJUNTOS CONDUCTOS LCAC AXIALES | FQZHN01D | 8435483826724 | Distribuidor Aislado U.Int. VRF V4+ <16,6kW | 85 | 2070 | 90 | 2125
GIA-2D18ADM2R32-WF | Twin Conductos 5.2 kW 1x220 ADMIRA PLUS WIFI | 8435483857476 | TRUE | GIATSU | OFFICE | CONDUCTOS LCAC | CONJUNTOS CONDUCTOS LCAC AXIALES | GIA-DI-09ADM2R32-WF | 8435483858022 | U.Int. Conductos 2.6 kW ADMIRA PLUS Wifi Incluido | 415 |  | 425
GIA-2D18ADM2R32-WF | Twin Conductos 5.2 kW 1x220 ADMIRA PLUS WIFI | 8435483857476 | TRUE | GIATSU | OFFICE | CONDUCTOS LCAC | CONJUNTOS CONDUCTOS LCAC AXIALES | GIA-UO-24ADM2R32 | 8435483858091 | U.Ext. 7.1 kW 1x220 ADMIRA PLUS | 1155 |  | 1185
GIA-2D24ADM2R32-WF | Twin Conductos 7.1 kW 1x220 ADMIRA PLUS WIFI | 8435483857483 | TRUE | GIATSU | OFFICE | CONDUCTOS LCAC | CONJUNTOS CONDUCTOS LCAC AXIALES | FQZHN01D | 8435483826724 | Distribuidor Aislado U.Int. VRF V4+ <16,6kW | 85 | 2090 | 90 | 2155
GIA-2D24ADM2R32-WF | Twin Conductos 7.1 kW 1x220 ADMIRA PLUS WIFI | 8435483857483 | TRUE | GIATSU | OFFICE | CONDUCTOS LCAC | CONJUNTOS CONDUCTOS LCAC AXIALES | GIA-DI-12ADM2R32-WF | 8435483858046 | U.Int. Conductos 3.5 kW ADMIRA PLUS Wifi Incluido | 425 |  | 440
GIA-2D24ADM2R32-WF | Twin Conductos 7.1 kW 1x220 ADMIRA PLUS WIFI | 8435483857483 | TRUE | GIATSU | OFFICE | CONDUCTOS LCAC | CONJUNTOS CONDUCTOS LCAC AXIALES | GIA-UO-24ADM2R32 | 8435483858091 | U.Ext. 7.1 kW 1x220 ADMIRA PLUS | 1155 |  | 1185
GIA-2D36ADM2R32-WF | Twin Conductos 10.5 kW 1x220 ADMIRA PLUS WIFI | 8435483857490 | TRUE | GIATSU | OFFICE | CONDUCTOS LCAC | CONJUNTOS CONDUCTOS LCAC AXIALES | FQZHN01D | 8435483826724 | Distribuidor Aislado U.Int. VRF V4+ <16,6kW | 85 | 2655 | 90 | 2735
GIA-2D36ADM2R32-WF | Twin Conductos 10.5 kW 1x220 ADMIRA PLUS WIFI | 8435483857490 | TRUE | GIATSU | OFFICE | CONDUCTOS LCAC | CONJUNTOS CONDUCTOS LCAC AXIALES | GIA-DI-18ADM2R32-WF | 8435483858060 | U.Int. Conductos 5.2 kW ADMIRA PLUS Wifi Incluido | 435 |  | 450
GIA-2D36ADM2R32-WF | Twin Conductos 10.5 kW 1x220 ADMIRA PLUS WIFI | 8435483857490 | TRUE | GIATSU | OFFICE | CONDUCTOS LCAC | CONJUNTOS CONDUCTOS LCAC AXIALES | GIA-UO-36ADM2R32 | 8435483858145 | U.Ext. 10.5 kW 1x220 ADMIRA PLUS | 1700 |  | 1745
GIA-2D48ADM2R32-WFT3 | Twin Conductos 14 kW 3x380 ADMIRA PLUS WIFI | 8435483857506 | TRUE | GIATSU | OFFICE | CONDUCTOS LCAC | CONJUNTOS CONDUCTOS LCAC AXIALES | FQZHN01D | 8435483826724 | Distribuidor Aislado U.Int. VRF V4+ <16,6kW | 85 | 3445 | 90 | 3545
GIA-2D48ADM2R32-WFT3 | Twin Conductos 14 kW 3x380 ADMIRA PLUS WIFI | 8435483857506 | TRUE | GIATSU | OFFICE | CONDUCTOS LCAC | CONJUNTOS CONDUCTOS LCAC AXIALES | GIA-DI-24ADM2R32-WF | 8435483858084 | U.Int. Conductos 7.1 kW ADMIRA PLUS Wifi Incluido | 465 |  | 480
GIA-2D48ADM2R32-WFT3 | Twin Conductos 14 kW 3x380 ADMIRA PLUS WIFI | 8435483857506 | TRUE | GIATSU | OFFICE | CONDUCTOS LCAC | CONJUNTOS CONDUCTOS LCAC AXIALES | GIA-UOT3-48ADM2R32 | 8435483858190 | U.Ext. 14.0 kW 3x380 1 ventilador ADMIRA PLUS | 2430 |  | 2495
GIA-2D60ADM2R32-WFT3 | Twin Conductos 16 kW 3x380 ADMIRA PLUS WIFI | 8435483863330 | TRUE | GIATSU | OFFICE | CONDUCTOS LCAC | CONJUNTOS CONDUCTOS LCAC AXIALES | FQZHN01D | 8435483826724 | Distribuidor Aislado U.Int. VRF V4+ <16,6kW | 85 | 3975 | 90 | 4090
GIA-2D60ADM2R32-WFT3 | Twin Conductos 16 kW 3x380 ADMIRA PLUS WIFI | 8435483863330 | TRUE | GIATSU | OFFICE | CONDUCTOS LCAC | CONJUNTOS CONDUCTOS LCAC AXIALES | GIA-DI-30ADM2R32-WF | 8435483858107 | U.Int. Conductos 9 kW ADMIRA PLUS Wifi Incluido | 630 |  | 650
GIA-2D60ADM2R32-WFT3 | Twin Conductos 16 kW 3x380 ADMIRA PLUS WIFI | 8435483863330 | TRUE | GIATSU | OFFICE | CONDUCTOS LCAC | CONJUNTOS CONDUCTOS LCAC AXIALES | GIA-UOT3-60ADM2R32 | 8435483858213 | U.Ext. 16.0 kW 3x380 1 ventilador ADMIRA PLUS | 2630 |  | 2700
GIA-3D27ADM2R32-WF | Triple Conductos 8.0 kW 1x220 ADMIRA PLUS WIFI | 8435483857513 | TRUE | GIATSU | OFFICE | CONDUCTOS LCAC | CONJUNTOS CONDUCTOS LCAC AXIALES | FQZHN01D | 8435483826724 | Distribuidor Aislado U.Int. VRF V4+ <16,6kW | 85 | 3115 | 90 | 3200
GIA-3D27ADM2R32-WF | Triple Conductos 8.0 kW 1x220 ADMIRA PLUS WIFI | 8435483857513 | TRUE | GIATSU | OFFICE | CONDUCTOS LCAC | CONJUNTOS CONDUCTOS LCAC AXIALES | GIA-DI-09ADM2R32-WF | 8435483858022 | U.Int. Conductos 2.6 kW ADMIRA PLUS Wifi Incluido | 415 |  | 425
GIA-3D27ADM2R32-WF | Triple Conductos 8.0 kW 1x220 ADMIRA PLUS WIFI | 8435483857513 | TRUE | GIATSU | OFFICE | CONDUCTOS LCAC | CONJUNTOS CONDUCTOS LCAC AXIALES | GIA-UO-36ADM2R32 | 8435483858145 | U.Ext. 10.5 kW 1x220 ADMIRA PLUS | 1700 |  | 1745
GIA-3D36ADM2R32-WF | Triple Conductos 10.5 kW 1x220 ADMIRA PLUS WIFI | 8435483857520 | TRUE | GIATSU | OFFICE | CONDUCTOS LCAC | CONJUNTOS CONDUCTOS LCAC AXIALES | FQZHN01D | 8435483826724 | Distribuidor Aislado U.Int. VRF V4+ <16,6kW | 85 | 3145 | 90 | 3245
GIA-3D36ADM2R32-WF | Triple Conductos 10.5 kW 1x220 ADMIRA PLUS WIFI | 8435483857520 | TRUE | GIATSU | OFFICE | CONDUCTOS LCAC | CONJUNTOS CONDUCTOS LCAC AXIALES | GIA-DI-12ADM2R32-WF | 8435483858046 | U.Int. Conductos 3.5 kW ADMIRA PLUS Wifi Incluido | 425 |  | 440
GIA-3D36ADM2R32-WF | Triple Conductos 10.5 kW 1x220 ADMIRA PLUS WIFI | 8435483857520 | TRUE | GIATSU | OFFICE | CONDUCTOS LCAC | CONJUNTOS CONDUCTOS LCAC AXIALES | GIA-UO-36ADM2R32 | 8435483858145 | U.Ext. 10.5 kW 1x220 ADMIRA PLUS | 1700 |  | 1745
GIA-3D60ADM2R32-WFT3 | Triple Conductos 16 kW 3x380 ADMIRA PLUS WIFI | 8435483857537 | TRUE | GIATSU | OFFICE | CONDUCTOS LCAC | CONJUNTOS CONDUCTOS LCAC AXIALES | FQZHN01D | 8435483826724 | Distribuidor Aislado U.Int. VRF V4+ <16,6kW | 85 | 4105 | 90 | 4230
GIA-3D60ADM2R32-WFT3 | Triple Conductos 16 kW 3x380 ADMIRA PLUS WIFI | 8435483857537 | TRUE | GIATSU | OFFICE | CONDUCTOS LCAC | CONJUNTOS CONDUCTOS LCAC AXIALES | GIA-DI-18ADM2R32-WF | 8435483858060 | U.Int. Conductos 5.2 kW ADMIRA PLUS Wifi Incluido | 435 |  | 450
GIA-3D60ADM2R32-WFT3 | Triple Conductos 16 kW 3x380 ADMIRA PLUS WIFI | 8435483857537 | TRUE | GIATSU | OFFICE | CONDUCTOS LCAC | CONJUNTOS CONDUCTOS LCAC AXIALES | GIA-UOT3-60ADM2R32 | 8435483858213 | U.Ext. 16.0 kW 3x380 1 ventilador ADMIRA PLUS | 2630 |  | 2700
GIA-4D36ADM2R32-WFT3 | Quad Conductos 10.5 kW 3x380 ADMIRA PLUS WIFI | 8435483857544 | TRUE | GIATSU | OFFICE | CONDUCTOS LCAC | CONJUNTOS CONDUCTOS LCAC AXIALES QUATTRO | FQZHN01D | 8435483826724 | Distribuidor Aislado U.Int. VRF V4+ <16,6kW | 85 | 4345 | 90 | 4465
GIA-4D36ADM2R32-WFT3 | Quad Conductos 10.5 kW 3x380 ADMIRA PLUS WIFI | 8435483857544 | TRUE | GIATSU | OFFICE | CONDUCTOS LCAC | CONJUNTOS CONDUCTOS LCAC AXIALES QUATTRO | GIA-DI-09ADM2R32-WF | 8435483858022 | U.Int. Conductos 2.6 kW ADMIRA PLUS Wifi Incluido | 415 |  | 425
GIA-4D36ADM2R32-WFT3 | Quad Conductos 10.5 kW 3x380 ADMIRA PLUS WIFI | 8435483857544 | TRUE | GIATSU | OFFICE | CONDUCTOS LCAC | CONJUNTOS CONDUCTOS LCAC AXIALES QUATTRO | GIA-UOT3-48ADM2R32 | 8435483858190 | U.Ext. 14.0 kW 3x380 1 ventilador ADMIRA PLUS | 2430 |  | 2495
GIA-4D48ADM2R32-WFT3 | Quad Conductos 14 kW 3x380 ADMIRA PLUS WIFI | 8435483857551 | TRUE | GIATSU | OFFICE | CONDUCTOS LCAC | CONJUNTOS CONDUCTOS LCAC AXIALES QUATTRO | FQZHN01D | 8435483826724 | Distribuidor Aislado U.Int. VRF V4+ <16,6kW | 85 | 4385 | 90 | 4525
GIA-4D48ADM2R32-WFT3 | Quad Conductos 14 kW 3x380 ADMIRA PLUS WIFI | 8435483857551 | TRUE | GIATSU | OFFICE | CONDUCTOS LCAC | CONJUNTOS CONDUCTOS LCAC AXIALES QUATTRO | GIA-DI-12ADM2R32-WF | 8435483858046 | U.Int. Conductos 3.5 kW ADMIRA PLUS Wifi Incluido | 425 |  | 440
GIA-4D48ADM2R32-WFT3 | Quad Conductos 14 kW 3x380 ADMIRA PLUS WIFI | 8435483857551 | TRUE | GIATSU | OFFICE | CONDUCTOS LCAC | CONJUNTOS CONDUCTOS LCAC AXIALES QUATTRO | GIA-UOT3-48ADM2R32 | 8435483858190 | U.Ext. 14.0 kW 3x380 1 ventilador ADMIRA PLUS | 2430 |  | 2495
GIA-F-09ADM2R32 | Consola Suelo 2.6 kW 1x220 ADMIRA PLUS | 8435483863453 | TRUE | GIATSU | OFFICE | CONSOLAS LCAC | CONJUNTOS CONSOLAS LCAC AXIALES | GIA-UO-09ADM2R32 | 8435483858039 | U.Ext. 2.6 kW 1x220 ADMIRA PLUS | 685 | 1040 | 705 | 1070
GIA-F-09ADM2R32 | Consola Suelo 2.6 kW 1x220 ADMIRA PLUS | 8435483863453 | TRUE | GIATSU | OFFICE | CONSOLAS LCAC | CONJUNTOS CONSOLAS LCAC AXIALES | GIA-FI-09ADM2R32 | 8435483863439 | U.Int. Consola 2.6 kW ADMIRA PLUS | 355 |  | 365
GIA-F-12ADM2R32 | Consola Suelo 3.5 kW 1x220 ADMIRA PLUS | 8435483857452 | TRUE | GIATSU | OFFICE | CONSOLAS LCAC | CONJUNTOS CONSOLAS LCAC AXIALES | GIA-UO-12ADM2R32 | 8435483858053 | U.Ext. 3.5 kW 1x220 ADMIRA PLUS | 800 | 1165 | 820 | 1195
GIA-F-12ADM2R32 | Consola Suelo 3.5 kW 1x220 ADMIRA PLUS | 8435483857452 | TRUE | GIATSU | OFFICE | CONSOLAS LCAC | CONJUNTOS CONSOLAS LCAC AXIALES | GIA-FI-12ADM2R32 | 8435483858404 | U.Int. Consola 3.5 kW ADMIRA PLUS | 365 |  | 375
GIA-F-18ADM2R32 | Consola Suelo 5.2 kW 1x220 ADMIRA PLUS | 8435483857469 | TRUE | GIATSU | OFFICE | CONSOLAS LCAC | CONJUNTOS CONSOLAS LCAC AXIALES | GIA-UO-18ADM2R32 | 8435483858077 | U.Ext. 5.2 kW 1x220 ADMIRA PLUS | 965 | 1365 | 995 | 1405
GIA-F-18ADM2R32 | Consola Suelo 5.2 kW 1x220 ADMIRA PLUS | 8435483857469 | TRUE | GIATSU | OFFICE | CONSOLAS LCAC | CONJUNTOS CONSOLAS LCAC AXIALES | GIA-FI-16ADM2R32 | 8435483858411 | U.Int. Consola 4.6 kW ADMIRA PLUS | 400 |  | 410
GIA-CF-18ADM2R32 | Suelo-Techo 5.2 kW 1x220 ADMIRA PLUS | 8435483857384 | TRUE | GIATSU | OFFICE | SUELO TECHO LCAC | CONJUNTOS SUELO TECHO LCAC AXIALES | GIA-UO-18ADM2R32 | 8435483858077 | U.Ext. 5.2 kW 1x220 ADMIRA PLUS | 965 | 1575 | 995 | 1625
GIA-CF-18ADM2R32 | Suelo-Techo 5.2 kW 1x220 ADMIRA PLUS | 8435483857384 | TRUE | GIATSU | OFFICE | SUELO TECHO LCAC | CONJUNTOS SUELO TECHO LCAC AXIALES | GIA-CFI-18ADM2R32 | 8435483858336 | U.Int. Suelo-Techo 5.2kW ADMIRA PLUS | 610 |  | 630
GIA-CF-24ADM2R32 | Suelo-Techo 7.1 kW 1x220 ADMIRA PLUS | 8435483857391 | TRUE | GIATSU | OFFICE | SUELO TECHO LCAC | CONJUNTOS SUELO TECHO LCAC AXIALES | GIA-UO-24ADM2R32 | 8435483858091 | U.Ext. 7.1 kW 1x220 ADMIRA PLUS | 1155 | 1870 | 1185 | 1920
GIA-CF-24ADM2R32 | Suelo-Techo 7.1 kW 1x220 ADMIRA PLUS | 8435483857391 | TRUE | GIATSU | OFFICE | SUELO TECHO LCAC | CONJUNTOS SUELO TECHO LCAC AXIALES | GIA-CFI-24ADM2R32 | 8435483858343 | U.Int. Suelo-Techo 7.1 kW ADMIRA PLUS | 715 |  | 735
GIA-CF-30ADM2R32 | Suelo-Techo 9.0 kW 1x220 ADMIRA PLUS | 8435483859883 | TRUE | GIATSU | OFFICE | SUELO TECHO LCAC | CONJUNTOS SUELO TECHO LCAC AXIALES | GIA-UO-30ADM2R32 | 8435483858114 | U.Ext. 9 kW 1x220 ADMIRA PLUS | 1395 | 2405 | 1435 | 2475
GIA-CF-30ADM2R32 | Suelo-Techo 9.0 kW 1x220 ADMIRA PLUS | 8435483859883 | TRUE | GIATSU | OFFICE | SUELO TECHO LCAC | CONJUNTOS SUELO TECHO LCAC AXIALES | GIA-CFI-30ADM2R32 | 8435483859814 | U.Int. Suelo-Techo 9.0 kW ADMIRA PLUS | 1010 |  | 1040
GIA-CF-36ADM2R32 | Suelo-Techo 10.5 kW 1x220 ADMIRA PLUS | 8435483857407 | TRUE | GIATSU | OFFICE | SUELO TECHO LCAC | CONJUNTOS SUELO TECHO LCAC AXIALES | GIA-UO-36ADM2R32 | 8435483858145 | U.Ext. 10.5 kW 1x220 ADMIRA PLUS | 1700 | 2710 | 1745 | 2785
GIA-CF-36ADM2R32 | Suelo-Techo 10.5 kW 1x220 ADMIRA PLUS | 8435483857407 | TRUE | GIATSU | OFFICE | SUELO TECHO LCAC | CONJUNTOS SUELO TECHO LCAC AXIALES | GIA-CFI-36ADM2R32 | 8435483858350 | U.Int. Suelo-Techo 10.5kW ADMIRA PLUS | 1010 |  | 1040
GIA-CF-42ADM2R32 | Suelo-Techo 12.0 kW 1x220 ADMIRA PLUS | 8435483859852 | TRUE | GIATSU | OFFICE | SUELO TECHO LCAC | CONJUNTOS SUELO TECHO LCAC AXIALES | GIA-UO-42ADM2R32 | 8435483858169 | U.Ext. 12.5 kW 1x220 ADMIRA PLUS | 2095 | 3140 | 2150 | 3225
GIA-CF-42ADM2R32 | Suelo-Techo 12.0 kW 1x220 ADMIRA PLUS | 8435483859852 | TRUE | GIATSU | OFFICE | SUELO TECHO LCAC | CONJUNTOS SUELO TECHO LCAC AXIALES | GIA-CFI-42ADM2R32 | 8435483859777 | U.Int. Suelo-Techo 12 kW ADMIRA PLUS | 1045 |  | 1075
GIA-CF-48ADM2R32 | Suelo-Techo 14.0 kW 1x220 ADMIRA PLUS | 8435483857414 | TRUE | GIATSU | OFFICE | SUELO TECHO LCAC | CONJUNTOS SUELO TECHO LCAC AXIALES | GIA-UO-48ADM2R32 | 8435483858183 | U.Ext. 14.0 kW 1x220 1 ventilador ADMIRA PLUS | 2430 | 3475 | 2495 | 3570
GIA-CF-48ADM2R32 | Suelo-Techo 14.0 kW 1x220 ADMIRA PLUS | 8435483857414 | TRUE | GIATSU | OFFICE | SUELO TECHO LCAC | CONJUNTOS SUELO TECHO LCAC AXIALES | GIA-CFI-48ADM2R32 | 8435483858367 | U.Int. Suelo-Techo 14 kW ADMIRA PLUS | 1045 |  | 1075
GIA-CFT3-36ADM2R32 | Suelo-Techo 10.5 kW 3x380 ADMIRA PLUS | 8435483863514 | TRUE | GIATSU | OFFICE | SUELO TECHO LCAC | CONJUNTOS SUELO TECHO LCAC AXIALES | GIA-CFI-36ADM2R32 | 8435483858350 | U.Int. Suelo-Techo 10.5kW ADMIRA PLUS | 1010 | 2960 | 1040 | 3045
GIA-CFT3-36ADM2R32 | Suelo-Techo 10.5 kW 3x380 ADMIRA PLUS | 8435483863514 | TRUE | GIATSU | OFFICE | SUELO TECHO LCAC | CONJUNTOS SUELO TECHO LCAC AXIALES | GIA-UOT3-36ADM2R32 | 8435483863477 | U.Ext. 10.5 kW 3x380V ADMIRA PLUS | 1950 |  | 2005
GIA-CFT3-48ADM2R32 | Suelo-Techo 14.0 kW 3x380 ADMIRA PLUS | 8435483857421 | TRUE | GIATSU | OFFICE | SUELO TECHO LCAC | CONJUNTOS SUELO TECHO LCAC AXIALES | GIA-UOT3-48ADM2R32 | 8435483858190 | U.Ext. 14.0 kW 3x380 1 ventilador ADMIRA PLUS | 2430 | 3475 | 2495 | 3570
GIA-CFT3-48ADM2R32 | Suelo-Techo 14.0 kW 3x380 ADMIRA PLUS | 8435483857421 | TRUE | GIATSU | OFFICE | SUELO TECHO LCAC | CONJUNTOS SUELO TECHO LCAC AXIALES | GIA-CFI-48ADM2R32 | 8435483858367 | U.Int. Suelo-Techo 14 kW ADMIRA PLUS | 1045 |  | 1075
GIA-CFT3-60ADM2R32 | Suelo-Techo 16 kW 3x380 ADMIRA PLUS | 8435483857438 | TRUE | GIATSU | OFFICE | SUELO TECHO LCAC | CONJUNTOS SUELO TECHO LCAC AXIALES | GIA-UOT3-60ADM2R32 | 8435483858213 | U.Ext. 16.0 kW 3x380 1 ventilador ADMIRA PLUS | 2630 | 3740 | 2700 | 3845
GIA-CFT3-60ADM2R32 | Suelo-Techo 16 kW 3x380 ADMIRA PLUS | 8435483857438 | TRUE | GIATSU | OFFICE | SUELO TECHO LCAC | CONJUNTOS SUELO TECHO LCAC AXIALES | GIA-CFI-60ADM2R32 | 8435483858374 | U.Int. Suelo-Techo 16 kW ADMIRA PLUS | 1110 |  | 1145
GIA-2CF36ADM2R32 | Twin Suelo-Techo 10.5 KW 1x220 ADMIRA PLUS | 8435483857612 | TRUE | GIATSU | OFFICE | SUELO TECHO LCAC | CONJUNTOS SUELO TECHO LCAC AXIALES | FQZHN01D | 8435483826724 | Distribuidor Aislado U.Int. VRF V4+ <16,6kW | 85 | 3005 | 90 | 3095
GIA-2CF36ADM2R32 | Twin Suelo-Techo 10.5 KW 1x220 ADMIRA PLUS | 8435483857612 | TRUE | GIATSU | OFFICE | SUELO TECHO LCAC | CONJUNTOS SUELO TECHO LCAC AXIALES | GIA-UO-36ADM2R32 | 8435483858145 | U.Ext. 10.5 kW 1x220 ADMIRA PLUS | 1700 |  | 1745
GIA-2CF36ADM2R32 | Twin Suelo-Techo 10.5 KW 1x220 ADMIRA PLUS | 8435483857612 | TRUE | GIATSU | OFFICE | SUELO TECHO LCAC | CONJUNTOS SUELO TECHO LCAC AXIALES | GIA-CFI-18ADM2R32 | 8435483858336 | U.Int. Suelo-Techo 5.2kW ADMIRA PLUS | 610 |  | 630
GIA-2CF48ADM2R32T3 | Twin Suelo-Techo 14KW 3x380 ADMIRA PLUS | 8435483857629 | TRUE | GIATSU | OFFICE | SUELO TECHO LCAC | CONJUNTOS SUELO TECHO LCAC AXIALES | FQZHN01D | 8435483826724 | Distribuidor Aislado U.Int. VRF V4+ <16,6kW | 85 | 3945 | 90 | 4055
GIA-2CF48ADM2R32T3 | Twin Suelo-Techo 14KW 3x380 ADMIRA PLUS | 8435483857629 | TRUE | GIATSU | OFFICE | SUELO TECHO LCAC | CONJUNTOS SUELO TECHO LCAC AXIALES | GIA-UOT3-48ADM2R32 | 8435483858190 | U.Ext. 14.0 kW 3x380 1 ventilador ADMIRA PLUS | 2430 |  | 2495
GIA-2CF48ADM2R32T3 | Twin Suelo-Techo 14KW 3x380 ADMIRA PLUS | 8435483857629 | TRUE | GIATSU | OFFICE | SUELO TECHO LCAC | CONJUNTOS SUELO TECHO LCAC AXIALES | GIA-CFI-24ADM2R32 | 8435483858343 | U.Int. Suelo-Techo 7.1 kW ADMIRA PLUS | 715 |  | 735
GIA-C6-12INSPWF | Cassette 3.5 kW 60x60 1x220 INSPIRA Wifi incluido | 8435483872301 | TRUE | GIATSU | OFFICE | CASSETTES LCAC | CONJUNTOS CASSETTES LCAC AXIALES | GIA-C6I-12INSPWF | 8435483871700 | U.Int. Cassette 3.5 kW 60x60 INSPIRA Wifi incluido | 315 | 1130 | 325 | 1165
GIA-C6-12INSPWF | Cassette 3.5 kW 60x60 1x220 INSPIRA Wifi incluido | 8435483872301 | TRUE | GIATSU | OFFICE | CASSETTES LCAC | CONJUNTOS CASSETTES LCAC AXIALES | GIA-C6P2-INSP | 8435483872196 | Panel Cassette 60x60 INSPIRA | 105 |  | 110
GIA-C6-12INSPWF | Cassette 3.5 kW 60x60 1x220 INSPIRA Wifi incluido | 8435483872301 | TRUE | GIATSU | OFFICE | CASSETTES LCAC | CONJUNTOS CASSETTES LCAC AXIALES | GIA-UO-12INSP | 8435483872127 | U.Ext. 3.5 kW 1x220 INSPIRA | 710 |  | 730
GIA-C6-18INSPWF | Cassette 5.2 kW 60x60 1x220 INSPIRA Wifi incluido | 8435483872318 | TRUE | GIATSU | OFFICE | CASSETTES LCAC | CONJUNTOS CASSETTES LCAC AXIALES | GIA-C6I-18INSPWF | 8435483871717 | U.Int. Cassette 5.2 kW 60x60 INSPIRA Wifi incluido | 380 | 1295 | 390 | 1335
GIA-C6-18INSPWF | Cassette 5.2 kW 60x60 1x220 INSPIRA Wifi incluido | 8435483872318 | TRUE | GIATSU | OFFICE | CASSETTES LCAC | CONJUNTOS CASSETTES LCAC AXIALES | GIA-C6P2-INSP | 8435483872196 | Panel Cassette 60x60 INSPIRA | 105 |  | 110
GIA-C6-18INSPWF | Cassette 5.2 kW 60x60 1x220 INSPIRA Wifi incluido | 8435483872318 | TRUE | GIATSU | OFFICE | CASSETTES LCAC | CONJUNTOS CASSETTES LCAC AXIALES | GIA-UO-18INSP | 8435483872134 | U.Ext. 5.2 kW 1x220 INSPIRA | 810 |  | 835
GIA-C9-24INSPWF | Cassette 7.1 kW 90x90 1x220 INSPIRA Wifi incluido | 8435483872325 | TRUE | GIATSU | OFFICE | CASSETTES LCAC | CONJUNTOS CASSETTES LCAC AXIALES | GIA-C9I-24INSPWF | 8435483871724 | U.Int. Cassette 7.1 kW 90x90 INSPIRA Wifi incluido | 535 | 1600 | 550 | 1650
GIA-C9-24INSPWF | Cassette 7.1 kW 90x90 1x220 INSPIRA Wifi incluido | 8435483872325 | TRUE | GIATSU | OFFICE | CASSETTES LCAC | CONJUNTOS CASSETTES LCAC AXIALES | GIA-C9P2-INSP | 8435483872202 | Panel Cassette 90x90 INSPIRA | 145 |  | 150
GIA-C9-24INSPWF | Cassette 7.1 kW 90x90 1x220 INSPIRA Wifi incluido | 8435483872325 | TRUE | GIATSU | OFFICE | CASSETTES LCAC | CONJUNTOS CASSETTES LCAC AXIALES | GIA-UO-24INSP | 8435483872141 | U.Ext. 7.1 kW 1x220 INSPIRA | 920 |  | 950
GIA-C9-36INSPWF | Cassette 10.5 kW 90x90 1x220 INSPIRA Wifi incluido | 8435483872332 | TRUE | GIATSU | OFFICE | CASSETTES LCAC | CONJUNTOS CASSETTES LCAC AXIALES | GIA-C9I-36INSPWF | 8435483871731 | U.Int. Cassette 10.5 kW 90x90 INSPIRA Wifi incluid | 745 | 2240 | 765 | 2305
GIA-C9-36INSPWF | Cassette 10.5 kW 90x90 1x220 INSPIRA Wifi incluido | 8435483872332 | TRUE | GIATSU | OFFICE | CASSETTES LCAC | CONJUNTOS CASSETTES LCAC AXIALES | GIA-C9P2-INSP | 8435483872202 | Panel Cassette 90x90 INSPIRA | 145 |  | 150
GIA-C9-36INSPWF | Cassette 10.5 kW 90x90 1x220 INSPIRA Wifi incluido | 8435483872332 | TRUE | GIATSU | OFFICE | CASSETTES LCAC | CONJUNTOS CASSETTES LCAC AXIALES | GIA-UO-36INSP | 8435483872165 | U.Ext. 10.5 kW 1x220 INSPIRA | 1350 |  | 1390
GIA-C9T3-48INSPWF | Cassette 14 kW 90x90 3x380 INSPIRA Wifi incluido | 8435483872349 | TRUE | GIATSU | OFFICE | CASSETTES LCAC | CONJUNTOS CASSETTES LCAC AXIALES | GIA-C9I-48INSPWF | 8435483871748 | U.Int. Cassette 14 kW 90x90 INSPIRA Wifi incluido | 850 | 2595 | 875 | 2675
GIA-C9T3-48INSPWF | Cassette 14 kW 90x90 3x380 INSPIRA Wifi incluido | 8435483872349 | TRUE | GIATSU | OFFICE | CASSETTES LCAC | CONJUNTOS CASSETTES LCAC AXIALES | GIA-C9P2-INSP | 8435483872202 | Panel Cassette 90x90 INSPIRA | 145 |  | 150
GIA-C9T3-48INSPWF | Cassette 14 kW 90x90 3x380 INSPIRA Wifi incluido | 8435483872349 | TRUE | GIATSU | OFFICE | CASSETTES LCAC | CONJUNTOS CASSETTES LCAC AXIALES | GIA-UOT3-48INSP | 8435483872172 | U.Ext. 14.0 kW 3x380 INSPIRA | 1600 |  | 1650
GIA-C9T3-60INSPWF | Cassette 16 kW 90x90 3x380 INSPIRA Wifi incluido | 8435483872356 | TRUE | GIATSU | OFFICE | CASSETTES LCAC | CONJUNTOS CASSETTES LCAC AXIALES | GIA-C9I-60INSPWF | 8435483871755 | U.Int. Cassette 16 kW 90x90 INSPIRA Wifi incluido | 945 | 2940 | 975 | 3030
GIA-C9T3-60INSPWF | Cassette 16 kW 90x90 3x380 INSPIRA Wifi incluido | 8435483872356 | TRUE | GIATSU | OFFICE | CASSETTES LCAC | CONJUNTOS CASSETTES LCAC AXIALES | GIA-C9P2-INSP | 8435483872202 | Panel Cassette 90x90 INSPIRA | 145 |  | 150
GIA-C9T3-60INSPWF | Cassette 16 kW 90x90 3x380 INSPIRA Wifi incluido | 8435483872356 | TRUE | GIATSU | OFFICE | CASSETTES LCAC | CONJUNTOS CASSETTES LCAC AXIALES | GIA-UOT3-60INSP | 8435483872189 | U.Ext. 16.0 kW 3x380 INSPIRA | 1850 |  | 1905
GIA-D-12INSPWF | Conductos 3.5 kW 1x220 INSPIRA Wifi incluido | 8435483872233 | TRUE | GIATSU | OFFICE | CONDUCTOS LCAC | CONJUNTOS CONDUCTOS LCAC AXIALES | GIA-DI-12INSPWF | 8435483872059 | U.Int. Conductos 3.5 kW INSPIRA Wifi incluido | 370 | 1080 | 380 | 1110
GIA-D-12INSPWF | Conductos 3.5 kW 1x220 INSPIRA Wifi incluido | 8435483872233 | TRUE | GIATSU | OFFICE | CONDUCTOS LCAC | CONJUNTOS CONDUCTOS LCAC AXIALES | GIA-UO-12INSP | 8435483872127 | U.Ext. 3.5 kW 1x220 INSPIRA | 710 |  | 730
GIA-D-18INSPWF | Conductos 5.2 kW 1x220 INSPIRA Wifi incluido | 8435483872240 | TRUE | GIATSU | OFFICE | CONDUCTOS LCAC | CONJUNTOS CONDUCTOS LCAC AXIALES | GIA-DI-18INSPWF | 8435483872066 | U.Int. Conductos 5.2 kW INSPIRA Wifi incluido | 425 | 1235 | 440 | 1275
GIA-D-18INSPWF | Conductos 5.2 kW 1x220 INSPIRA Wifi incluido | 8435483872240 | TRUE | GIATSU | OFFICE | CONDUCTOS LCAC | CONJUNTOS CONDUCTOS LCAC AXIALES | GIA-UO-18INSP | 8435483872134 | U.Ext. 5.2 kW 1x220 INSPIRA | 810 |  | 835
GIA-D-24INSPWF | Conductos 7.1 kW 1x220 INSPIRA Wifi incluido | 8435483872257 | TRUE | GIATSU | OFFICE | CONDUCTOS LCAC | CONJUNTOS CONDUCTOS LCAC AXIALES | GIA-DI-24INSPWF | 8435483872073 | U.Int. Conductos 7.1 kW INSPIRA Wifi incluido | 510 | 1430 | 525 | 1475
GIA-D-24INSPWF | Conductos 7.1 kW 1x220 INSPIRA Wifi incluido | 8435483872257 | TRUE | GIATSU | OFFICE | CONDUCTOS LCAC | CONJUNTOS CONDUCTOS LCAC AXIALES | GIA-UO-24INSP | 8435483872141 | U.Ext. 7.1 kW 1x220 INSPIRA | 920 |  | 950
GIA-D-28INSPWF | Conductos 8.2 kW 1x220 INSPIRA Wifi incluido | 8435483872264 | TRUE | GIATSU | OFFICE | CONDUCTOS LCAC | CONJUNTOS CONDUCTOS LCAC AXIALES | GIA-DI-28INSPWF | 8435483872080 | U.Int. Conductos 8,2 kW INSPIRA Wifi incluido | 585 | 1785 | 605 | 1840
GIA-D-28INSPWF | Conductos 8.2 kW 1x220 INSPIRA Wifi incluido | 8435483872264 | TRUE | GIATSU | OFFICE | CONDUCTOS LCAC | CONJUNTOS CONDUCTOS LCAC AXIALES | GIA-UO-28INSP | 8435483872158 | U.Ext. 8,2 kW 1x220 INSPIRA | 1200 |  | 1235
GIA-D-36INSPWF | Conductos 10.5 kW 1x220 INSPIRA Wifi incluido | 8435483872271 | TRUE | GIATSU | OFFICE | CONDUCTOS LCAC | CONJUNTOS CONDUCTOS LCAC AXIALES | GIA-DI-36INSPWF | 8435483872097 | U.Int. Conductos 10.5 kW INSPIRA Wifi incluido | 720 | 2070 | 740 | 2130
GIA-D-36INSPWF | Conductos 10.5 kW 1x220 INSPIRA Wifi incluido | 8435483872271 | TRUE | GIATSU | OFFICE | CONDUCTOS LCAC | CONJUNTOS CONDUCTOS LCAC AXIALES | GIA-UO-36INSP | 8435483872165 | U.Ext. 10.5 kW 1x220 INSPIRA | 1350 |  | 1390
GIA-DT3-48INSPWF | Conductos 14 kW 3X380 INSPIRA Wifi incluido | 8435483872288 | TRUE | GIATSU | OFFICE | CONDUCTOS LCAC | CONJUNTOS CONDUCTOS LCAC AXIALES | GIA-DI-48INSPWF | 8435483872103 | U.Int. Conductos 14.0 kW INSPIRA Wifi incluido | 910 | 2510 | 935 | 2585
GIA-DT3-48INSPWF | Conductos 14 kW 3X380 INSPIRA Wifi incluido | 8435483872288 | TRUE | GIATSU | OFFICE | CONDUCTOS LCAC | CONJUNTOS CONDUCTOS LCAC AXIALES | GIA-UOT3-48INSP | 8435483872172 | U.Ext. 14.0 kW 3x380 INSPIRA | 1600 |  | 1650
GIA-DT3-60INSPWF | Conductos 16 kW 3x380 INSPIRA Wifi incluido | 8435483872295 | TRUE | GIATSU | OFFICE | CONDUCTOS LCAC | CONJUNTOS CONDUCTOS LCAC AXIALES | GIA-DI-60INSPWF | 8435483872110 | U.Int. Conductos 16.0 kW INSPIRA Wifi incluido | 1060 | 2910 | 1090 | 2995
GIA-DT3-60INSPWF | Conductos 16 kW 3x380 INSPIRA Wifi incluido | 8435483872295 | TRUE | GIATSU | OFFICE | CONDUCTOS LCAC | CONJUNTOS CONDUCTOS LCAC AXIALES | GIA-UOT3-60INSP | 8435483872189 | U.Ext. 16.0 kW 3x380 INSPIRA | 1850 |  | 1905
GIA-PACK | PACK resistencia, ánodo magnesio XL y termostato | 8435483878143 | FALSE | GIA GROUP | AQUA | TERMOS ELECTRICOS | TERMOS ELECTRICOS MURALES VERTICAL |  |  |  | 40 | 40 | 40 | 40
GIA-HP-MB07MPA | Bomba de calor Monoblock R290 7kW | 8435483880016 | FALSE | GIATSU | HPWH | ECOTHERMAL | [6 empty] | 5020 | 5020
GIA-HP-MB10MPA | Bomba de calor Monoblock R290 10kW | 8435483880030 | FALSE | GIATSU | HPWH | ECOTHERMAL | [6 empty] | 5180 | 5180
GIA-HP-MB10TPA | Bomba de calor Monoblock R290 10kW trifásica | 8435483880092 | FALSE | GIATSU | HPWH | ECOTHERMAL | [6 empty] | 5620 | 5620
GIA-HP-MB13MPA | Bomba de calor Monoblock R290 13kW | 8435483880054 | FALSE | GIATSU | HPWH | ECOTHERMAL | [6 empty] | 6250 | 6250
GIA-HP-MB13TPA | Bomba de calor Monoblock R290 13kW trifásica | 8435483880115 | FALSE | GIATSU | HPWH | ECOTHERMAL | [6 empty] | 6620 | 6620
GIA-HP-MB16MPA | Bomba de calor Monoblock R290 16kW | 8435483880078 | FALSE | GIATSU | HPWH | ECOTHERMAL | [6 empty] | 7630 | 7630
GIA-HP-MB16TPA | Bomba de calor Monoblock R290 16kW trifásica | 8435483880139 | FALSE | GIATSU | HPWH | ECOTHERMAL | [6 empty] | 7950 | 7950
GIA-HP-MB19TPA | Bomba de calor Monoblock R290 19kW trifásica | 8435483880153 | FALSE | GIATSU | HPWH | ECOTHERMAL | [6 empty] | 8410 | 8410
GIA-AU-230I70NA | Acumulador ACS 230 l e inercia de 70 l AISI 304L | 8435483880191 | FALSE | GIATSU | HPWH | ECOTHERMAL | [6 empty] | 4020 | 4020
GIA-AU-200NA | Acumulador ACS 200 l AISI 304L | 8435483880177 | FALSE | GIATSU | HPWH | ECOTHERMAL | [6 empty] | 3500 | 3500

## Tarifa GIATSU 2025 (hidden)
Codigo Compuesto | Nombre Compuesto | PVP 2025
GIA-S09AR2E-R32 | Split 1x1 4.0 AROMA2E 2,6kW DC Inverter WF | #N/A
GIA-S12AR2E-R32 | Split 1x1 4.0 AROMA2E 3.5kW DC Inverter WF | #N/A
GIA-S18AR2E-R32 | Split 1x1 5.2 kW AROMA 2E DC Inverter WF | #N/A
GIA-S24AR2E-R32 | Split 1x1 7.1 kW AROMA 2E DC Inverter WF | #N/A
GIA-S09SAKU-R32 | Split 1x1 Sakura 4.0 DC Inverter 2.6 kW Wifi incl. | #N/A
GIA-S12SAKU-R32 | Split 1x1 Sakura 4.0 DC Inverter 3.5 kW Wifi incl. | #N/A
GIA-S18SAKU-R32 | Split 1x1 Sakura 4.0 DC Inverter 5.2 kW Wifi incl. | #N/A
GIA-S24SAKU-R32 | Split 1x1 Sakura 4.0 DC Inverter 7.1 kW Wifi incl. | #N/A
GIA-AAM35DA-R290 | AA Monoblock R290 3.5 KW IKALA | #REF!
GIA-MO2-14IX41B2R32 | U.Ext. MultiSplit 2x1 IX41BR32 de 4,1kW | #REF!
GIA-MO2-18IX41B2R32 | U.Ext. MultiSplit Combinable IX41BR32 5.2 kW | #REF!
GIA-Mo3-18IX41B2R32 | U.Ext. MultiSplit Combinable IX41BR32 5.2 kW 3X1 | #REF!
GIA-MO3-21IX41B2R32 | U.Ext. MultiSplit Combinable IX41BR32 6.1 kW | #REF!
GIA-MO3-27IX41B2R32 | U.Ext. MultiSplit Combinable IX41BR32 8.0 kW | #REF!
GIA-MO4-28IX41B2R32 | U.Ext. MultiSplit Combinable IX41B2R32 8.5 kW | #REF!
GIA-MO4-36IX41B2R32 | U.Ext. MultiSplit Combinable IX41B2R32 10.5 kW | #REF!
GIA-MO5-42IX41B2R32 | U.Ext. MultiSplit Combinable IX41B2R32 12kW | #REF!
GIA-MSI-07AR2ER32 | U.Int. MultiSplit 2.05 kW AROMA 2E Wifi | #REF!
GIA-MSI-09AR2ER32 | U.Int. MultiSplit 2,6kW AROMA 2E Wifi incl. | #REF!
GIA-MSI-12AR2ER32 | U.Int. MultiSplit 3.5 Kw Inv. AROMA 2E Wifi incl. | #REF!
GIA-MSI-18AR2ER32 | U.Int. MultiSplit AROMA 2E 5,2 kW Wifi incl. | #REF!
GIA-MSI-24AR2ER32 | U.Int. MultiSplit AROMA 2E 7.1kw Wifi incl. | #REF!
GIA-MDI-09ADM2R32-WF | U.Int. 2.6 kW Conducto Multi ADMIRA PLUS R32 WIFI | #REF!
GIA-MDI-12ADM2R32-WF | U.Int. 3.5 kW Conducto Multi ADMIRA PLUS R32 WIFI | #REF!
GIA-MDI-18ADM2R32-WF | U.Int. 5.2 kW Conducto Multi ADMIRA PLUS R32 WIFI | #REF!
GIA-MDI-24ADM2R32-WF | U.Int. 7.1 kW Conducto Multi ADMIRA PLUS R32 WIFI | #REF!
GIA-MC6-07ADM2R32-WF | U.Int 2.0 kW Cassette 60x60 Multi ADMIRA PLUS R32 | #REF!
GIA-MC6-09ADM2R32-WF | U.Int 2.6 kW Cassette 60x60 Multi ADMIRA PLUS R32 | #REF!
GIA-MC6I-12ADM2R32WF | U.Int 3.5 kW Cassette 60x60 Multi ADMIRA PLUS R32 | #N/A
GIA-MC6I-18ADM2R32WF | U.Int 5.2 kW Cassette 60x60 Multi ADMIRA PLUS R32 | #N/A
GIA-MC9I-24ADM2R32WF | U.Int 7.1 kW Cassette 90x90 Multi ADMIRA PLUS R32 | #N/A
GIA-MCF-18ADM2R32 | U.Int. 5.2 kW Suelo-Techo Multi ADMIRA PLUS R32 | #REF!
GIA-MCF-24ADM2R32 | U.Int. 7.1 kW Suelo-Techo Multi ADMIRA PLUS R32 | #REF!
GIA-MFI-09ADM2R32 | U.Int. 2.6 kw Consola Multi ADMIRA PLUS R32 | #REF!
GIA-MFI-12ADM2R32 | U.Int. 3.5 kw Consola Multi ADMIRA PLUS R32 | #REF!
GIA-MFI-16ADM2R32 | U.Int. 4.6 kw Consola Multi ADMIRA PLUS R32 | #REF!
GIA-R-27SR24R32A | Sistema de recuperación 8 kW y 190 litros | #N/A
GIA-D-09ADM2R32-WF | Conductos 2.6 kW 1x220 ADMIRA PLUS WIFI | #REF!
GIA-D-12ADM2R32-WF | Conductos 3.5 kW 1x220 ADMIRA PLUS WIFI | #REF!
GIA-D-18ADM2R32-WF | Conductos 5.2 kW 1x220 ADMIRA PLUS WIFI | #REF!
GIA-D-24ADM2R32-WF | Conductos 7.1 kW 1x220 ADMIRA PLUS WIFI | #REF!
GIA-D-30ADM2R32-WF | Conductos 9 kW 1x220 ADMIRA PLUS WIFI | #REF!
GIA-D-36ADM2R32-WF | Conductos 10.5 kW 1x220 ADMIRA PLUS WIFI | #REF!
GIA-D-42ADM2R32-WF | Conductos 12.5 kW 1x220 ADMIRA PLUS WIFI | #REF!
GIA-D-48ADM2R32-WF | Conductos 14 kW 1X220 ADMIRA PLUS WIFI | #REF!
GIA-DT3-36ADM2R32-WF | Conductos 10.5 kW 3X380 ADMIRA PLUS | #REF!
GIA-DT3-48ADM2R32-WF | Conductos 14 kW 3X380 ADMIRA PLUS WIFI | #REF!
GIA-DT3-60ADM2R32-WF | Conductos 16 kW 3x380 ADMIRA PLUS WIFI | #REF!
GIA-2D18ADM2R32-WF | Twin Conductos 5.2 kW 1x220 ADMIRA PLUS WIFI | #REF!
GIA-2D24ADM2R32-WF | Twin Conductos 7.1 kW 1x220 ADMIRA PLUS WIFI | #REF!
GIA-2D36ADM2R32-WF | Twin Conductos 10.5 kW 1x220 ADMIRA PLUS WIFI | #REF!
GIA-2D48ADM2R32-WFT3 | Twin Conductos 14 kW 3x380 ADMIRA PLUS WIFI | #REF!
GIA-2D60ADM2R32-WFT3 | Twin Conductos 16 kW 3x380 ADMIRA PLUS WIFI | #REF!
GIA-3D27ADM2R32-WF | Triple Conductos 8.0 kW 1x220 ADMIRA PLUS WIFI | #REF!
GIA-3D36ADM2R32-WF | Triple Conductos 10.5 kW 1x220 ADMIRA PLUS WIFI | #REF!
GIA-3D60ADM2R32-WFT3 | Triple Conductos 16 kW 3x380 ADMIRA PLUS WIFI | #REF!
GIA-4D36ADM2R32-WFT3 | Quad Conductos 10.5 kW 3x380 ADMIRA PLUS WIFI | #REF!
GIA-4D48ADM2R32-WFT3 | Quad Conductos 14 kW 3x380 ADMIRA PLUS WIFI | #REF!
GIA-C6-09ADM2R32-WF | Cassette 2.6 kW 60x60 1x220 ADMIRA PLUS WIFI | #REF!
GIA-C6-12ADM2R32-WF | Cassette 3.5 kW 60x60 1x220 ADMIRA PLUS WIFI inclu | #REF!
GIA-C6-18ADM2R32-WF | Cassette 5.2 kW 60x60 1x220 ADMIRA PLUS WIFI inclu | #REF!
GIA-C9-24ADM2R32-WF | Cassette 7.1 kW 90x90 1x220 ADMIRA PLUS WIFI inclu | #REF!
GIA-C9-30ADM2R32-WF | Cassette 9 kW 90x90 1x220 ADMIRA PLUS WIFI incluid | #REF!
GIA-C9-36ADM2R32-WF | Cassette 10.5 kW 90x90 1x220 ADMIRA PLUS WIFI incl | #REF!
GIA-C9-42ADM2R32-WF | Cassette 12.5 kW 90x90 1x220 ADMIRA PLUS WIFI incl | #REF!
GIA-C9-48ADM2R32-WF | Cassette 14 kW 90x90 1x220 ADMIRA PLUS WIFI inclui | #REF!
GIA-C9T3-36ADM2R32WF | Cassette 10.5 kW 90x90 3x380 ADMIRA PLUS con WIFI | #REF!
GIA-C9T3-48ADM2R32WF | Cassette 14 kW 90x90 3x380 ADMIRA PLUS WIFI inclui | #REF!
GIA-C9T3-60ADM2R32WF | Cassette 16 kW 90x90 3x380 ADMIRA PLUS WIFI inclui | #REF!
GIA-2C618ADM2R32-WF | Twin Cassette 5.2 kW 60x60 1X220 ADMIRA PLUS WIFI | #REF!
GIA-2C624ADM2R32-WF | Twin Cassette 7.1 kW 60x60 1X220 ADMIRA PLUS WIFI | #REF!
GIA-2C636ADM2R32-WF | Twin Cassette10.5 kW 60x60 1X220 ADMIRA PLUS WIFI | #REF!
GIA-2C948ADM2R32-WFT | Twin Cassette14 kW 90x90 3X380 ADMIRA PLUS WIFI | #REF!
GIA-2C960ADM2R32-WFT | Twin Cassette16 kW 90x90 3X380 ADMIRA PLUS WIFI | #REF!
GIA-3C627ADM2R32-WF | Triple Cassette 8 kW 60x60 1X220 ADMIRA PLUS WIFI | #REF!
GIA-3C636ADM2R32-WF | Triple Cassette10.5 kW 60x60 1X220 ADMIRA PLUS WIF | #REF!
GIA-3C960ADM2R32T3WF | Triple Cassette 16 kW 60x60 3X380 ADMIRA PLUS WIFI | #REF!
GIA-4C636ADM2R32T3WF | Quad Cassette 10.5 kW 60x60 3X380 ADMIRA PLUS WIFI | #REF!
GIA-4C648ADM2R32T3WF | Quad Cassette 14 kW 60x60 3X380 ADMIRA PLUSWIFI in | #REF!
GIA-CF-18ADM2R32 | Suelo-Techo 5.2 kW 1x220 ADMIRA PLUS | #REF!
GIA-CF-24ADM2R32 | Suelo-Techo 7.1 kW 1x220 ADMIRA PLUS | #REF!
GIA-CF-30ADM2R32 | Suelo-Techo 9.0 kW 1x220 ADMIRA PLUS | #REF!
GIA-CF-36ADM2R32 | Suelo-Techo 10.5 kW 1x220 ADMIRA PLUS | #REF!
GIA-CF-42ADM2R32 | Suelo-Techo 12.0 kW 1x220 ADMIRA PLUS | #REF!
GIA-CF-48ADM2R32 | Suelo-Techo 14.0 kW 1x220 ADMIRA PLUS | #REF!
GIA-CFT3-36ADM2R32 | Suelo-Techo 10.5 kW 3x380 ADMIRA PLUS | #REF!
GIA-CFT3-48ADM2R32 | Suelo-Techo 14.0 kW 3x380 ADMIRA PLUS | #REF!
GIA-CFT3-60ADM2R32 | Suelo-Techo 16 kW 3x380 ADMIRA PLUS | #REF!
GIA-2CF36ADM2R32 | Twin Suelo-Techo 10.5 KW 1x220 ADMIRA PLUS | #REF!
GIA-2CF48ADM2R32T3 | Twin Suelo-Techo 14KW 3x380 ADMIRA PLUS | #REF!
GIA-FS-48ADM2 | Columna Vertical 14.0 kW 1x220 ADMIRA PLUS | #REF!
GIA-FST3-48ADM2 | Columna Vertical 14.0 kW 3x380 ADMIRA PLUS | #REF!
GIA-F-09ADM2R32 | Consola Suelo 2.6 kW 1x220 ADMIRA PLUS | #REF!
GIA-F-12ADM2R32 | Consola Suelo 3.5 kW 1x220 ADMIRA PLUS | #REF!
GIA-F-18ADM2R32 | Consola Suelo 5.2 kW 1x220 ADMIRA PLUS | #REF!
GIAC200IX49BDT3 | Conductos Inverter Trifásica IX49D 20 kW | #N/A
GIAC224IX49BDT3 | Conductos Inverter Trifásica IX49D 22.4 kW | #N/A
GIAC260IX49BDT3 | Conductos Inverter Trifásica IX49D 26.0 kW | #N/A
GIAC280IX49BDT3 | Conductos Inverter Trifásica IX49 D 28.0 kW | #N/A
GIAC400IX49BDT3 | Conductos Inverter Trifásica IX49D 40 kW | #REF!
GIAC450IX49BDT3 | Conductos Inverter Trifásica IX49D 45 kW | #REF!
GIAC560IX49BDT3 | Conductos Inverter Trifásica IX49D 56 kW | #REF!
GIA-BD-19IX54AR32 | Conjunto Big Duct 19 kW 0-250 Pa | #REF!
GIA-BD-23IX54AR32 | Conjunto Big Duct 23 kW 0-250 Pa | #REF!
GIA-BD-28IX56A | Conjunto Big Duct 28.0 kW 0-400 Pa | #N/A
GIA-BD-33IX56A | Conjunto Big Duct 33.5 kW 0-400 Pa | #N/A
GIA-BD-40IX56A | Conjunto Big Duct 40.0 kW 0-400 Pa | #N/A
GIA-BD-45IX56A | Conjunto Big Duct 45.0 kW 0-400 Pa | #N/A
GIA-BD-56IX56A | Conjunto Big Duct 56.0 kW 0-400 Pa | #N/A
GIA-WBC-12-W2 | A.A. Ventana Bomba de calor 3.5 kW | #N/A
GIA-AT-100MR290A | Acumulador aerotérmico 100 litros mural, R290 | #REF!
GIA-AT-120MR290A | Acumulador aerotérmico 120 litros mural, R290 | #REF!
GIA-AT-200SR290A | Acumulador aerotérmico 200 litros suelo, R290 | #REF!
GIA-ATS-200SR290A | Acumulador aerotérmico 200 lit. suelo, solar, R290 | #REF!
GIA-ATS-300SR290A | Acumulador aerotérmico 300 lit. suelo, solar, R290 | #REF!
GIA-ATS-O-500VAWT | Acum. Aerotérmico 500 l Solar Ánodo electrónico | #REF!
GIA-AT-V100MR290A | Acum. aerotérmico 100 l mural, R290 vitrificado WF | #REF!
GIA-AT-V160MR290A | Acum. aerotérmico 160 l mural, R290 vitrificado WF | #REF!
GIA-AT-V200MR290A | Acum. aerotérmico 200 l suelo, R290 vitrificado WF | #REF!
GIA-AT-V300MR290A | Acum. aerotérmico 300 l suelo, R290 vitrificado WF | #REF!
GIA-EC40BEN7BP-R290 | Eco-Thermal MonoBlock 4 kW 220/50 R290 | #N/A
GIA-EC70BEN7BP-R290 | Eco-Thermal MonoBlock 7 kW 220/50 R290 | #REF!
GIA-EC90BEN7BP-R290 | Eco-Thermal MonoBlock 9 kW 220/50 R290 | #REF!
GIA-EC120BEN7BP-R290 | Eco-Thermal MonoBlock 12 kW 220/50 R290 | #REF!
GIA-EC120BEN7BT3R290 | Eco-Thermal MonoBlock 12 kW 380/50 R290 | #REF!
GIA-EC160BEN7BP-R290 | Eco-Thermal MonoBlock 16 kW 220/50 R290 | #REF!
GIA-EC160BEN7BT3R290 | Eco-Thermal MonoBlock 16 kW 380/50 R290 | #REF!
GIA-EC40WEN8BP-R32 | Eco-Thermal MonoBlock 4kw 220V R32 | #REF!
GIA-EC60WEN8BP-R32 | Eco-Thermal MonoBlock 6kw 220V R32 | #REF!
GIA-EC80WEN8BP-R32 | Eco-Thermal MonoBlock 8kw 220V R32 | #REF!
GIA-EC100WEN8BP-R32 | Eco-Thermal MonoBlock 10kw 220V R32 | #N/A
GIA-EC120WEN8BP-R32 | Eco-Thermal MonoBlock 12kw 220V R32 | #REF!
GIA-EC120WEN8BPT3R32 | Eco-Thermal MonoBlock Trifásica 12kw 380V R32 | #REF!
GIA-EC140WEN8BP-R32 | Eco-Thermal MonoBlock 14kw 220V R32 | #N/A
GIA-EC140WEN8BPT3R32 | Eco-Thermal MonoBlock Trifásica 14kw 380V R32 | #N/A
GIA-EC160WEN8BP-R32 | Eco-Thermal MonoBlock 16kw 220V R32 | #REF!
GIA-EC160WEN8BPT3R32 | Eco-Thermal MonoBlock Trifásica 16kw 380V R32 | #N/A
GIA-V18WD2RN8PLUS | Compacto Eco-Thermal Plus 18kw, 3x380v (R32) | #REF!
GIA-V22WD2RN8PLUS | Compacto Eco-Thermal Plus 22kw, 3x380v (R32) | #REF!
GIA-V26WD2RN8PLUS | Compacto Eco-Thermal Plus 26kw, 3x380v (R32) | #REF!
GIA-V30WD2RN8PLUS | Compacto Eco-Thermal Plus 30kw, 3x380v (R32) | #REF!
GIA-K4BPMR32 | Conjunto Biblock Mural 4 kW Con resistencia | #N/A
GIA-K6BPMR32 | Conjunto Biblock Mural 6 kW Con resistencia | #N/A
GIA-K8BPMR32 | Conjunto Biblock Mural 8 kW Con resistencia | #N/A
GIA-K10BPMR32 | Conjunto Biblock Mural 10 kW Con resistencia | #REF!
GIA-K12BPMR32 | Conjunto Biblock Mural 12 kW Con resistencia | #REF!
GIA-K12BPT3R32 | Conjunto Biblock Mural 12 kW C/res. Trifásico | #REF!
GIA-K14BPMR32 | Conjunto Biblock Mural 14 kW Con resistencia | #REF!
GIA-K14BPT3R32 | Conjunto Biblock Mural 14 kW C/resist. Trifásico | #REF!
GIA-K16BPMR32 | Conjunto Biblock Mural 16 kW Con resistencia | #REF!
GIA-K16BPT3R32 | Conjunto Biblock Mural 16 kW C/resist. Trifásico | #REF!
GIA-V4WD2IT100/190 | Conjunto Eco-Thermal Split Plus 4kw + IT 100/190 | #N/A
GIA-V4WD2IT100/240 | Conjunto Eco-Thermal Split Plus 4kw + IT 100/240 | #REF!
GIA-V8WD2IT100/190 | Conjunto Eco-Thermal Split Plus 8kw + IT 100/190 | #N/A
GIA-V8WD2IT100/240 | Conjunto Eco-Thermal Split Plus 8kw + IT 100/240 | #N/A
GIA-V12WD2IT160/240 | Conjunto Eco-Thermal Split Plus 12kw + IT 160/240 | #N/A
GIA-V16WD2IT160/240 | Conjunto Eco-Thermal Split Plus 16kw + IT 160/240 | #N/A
GIA-V16WD2RIT160/240 | Conj Eco-Thermal Split Plus 16kw 3x380 +IT160/240 | #N/A
GIA-IVSF-150ASF | Interacumulador Vitrificado 150L Alta Superficie | #REF!
GIA-IVSF-200ASF | Interacumulador Vitrificado 200L Alta Superficie | #REF!
GIA-IVSF-300ASF | Interacumulador Vitrificado 300L Alta Superficie | #REF!
GIA-IVSF-500ASF | Interacumulador Vitrificado 500L Alta Superficie | #REF!
GIA-FP-27AA | Split Mural Fancoil 2.71 kW | #REF!
GIA-FP-36AA | Split Mural Fancoil 3.62 kW | #REF!
GIA-FP-45AA | Split Mural Fancoil 4.5 kW | #REF!
GIA-FP-54AA | Split Mural Fancoil 5.4 kW | #REF!
GIA-FP-72AA | Split Mural Fancoil 7.2 kW | #REF!
GIA-MKA-V1200R | Cassette Fan-Coil DC 4 Vías 7,87 kW | #REF!
GIA-MKA-V1500R | Cassette Fan-Coil DC 4 Vías 11,19 kW | #REF!
GIA-MKA-V750R | Cassette Fan-Coil DC 4 Vías 6,12 kW | #REF!
GIA-MKD-V400 | Cassette Compact DC 600x600 Fancoil 3.96 kW | #N/A
GIA-FCAP-108DA | Fancoil Conducto Alta Presión 10.8 kW 120 Pa DC | #REF!
GIA-FCAP-126DA | Fancoil Conducto Alta Presión 12.6 kW 120 Pa DC | #REF!
GIA-FCAP-144DA | Fancoil Conducto Alta Presión 14.4 kW 120 Pa DC | #REF!
GIA-FCAP-162DA | Fancoil Conducto Alta Presión 16.2 kW 120 Pa DC | #REF!
GIA-FCAP-180DA | Fancoil Conducto Alta Presión 18.0 kW 120 Pa DC | #REF!
GIA-FCAP-216DA | Fancoil Conducto Alta Presión 21.6 kW 120 Pa DC | #REF!
GIA-FCAP-72DA | Fancoil Conducto Alta Presión 7.2 kW 120 Pa DC | #REF!
GIA-FCAP-90DA | Fancoil Conducto Alta Presión 9.0 kW 120 Pa DC | #REF!
GIA-FC-113DA | Fancoil Conducto Media Presión 11.3 kW DC | #REF!
GIA-FC-128DA | Fancoil Conducto Media Presión 12.8 kW DC | #REF!
GIA-FC-22DA | Fancoil Conducto Media Presión 2.2 kW DC | #N/A
GIA-FC-32DA | Fancoil Conducto Media Presión 3.2 kW DC | #N/A
GIA-FC-40DA | Fancoil Conducto Media Presión 4.0 kW DC | #REF!
GIA-FC-50DA | Fancoil Conducto Media Presión 5.0 kW DC | #REF!
GIA-FC-58DA | Fancoil Conducto Media Presión 5.8 kW DC | #REF!
GIA-FC-80DA | Fancoil Conducto Media Presión 8.0 kW DC | #REF!
GIA-FC-95DA | Fancoil Conducto Media Presión 9.5 kW DC | #REF!
GIA-FST-108DA | Fancoil suelo-techo con carcasa 11 kW DC | #REF!
GIA-FST-126DA | Fancoil suelo-techo con carcasa 13 kW DC | #REF!
GIA-FST-27DA | Fancoil suelo-techo con carcasa 2,7 kW DC | #REF!
GIA-FST-36DA | Fancoil suelo-techo con carcasa 3,6 kW DC | #REF!
GIA-FST-45DA | Fancoil suelo-techo con carcasa 4,5 kW DC | #REF!
GIA-FST-54DA | Fancoil suelo-techo con carcasa 5,4 kW DC | #N/A
GIA-FST-72DA | Fancoil suelo-techo con carcasa 7,2 kW DC | #REF!
GIA-FST-90DA | Fancoil suelo-techo con carcasa 9,0 kW DC | #REF!
GIA-FSTSC-108DA | Fancoil suelo-techo sin carcasa 11 kW DC | #REF!
GIA-FSTSC-126DA | Fancoil suelo-techo sin carcasa 13 kW DC | #REF!
GIA-FSTSC-27DA | Fancoil suelo-techo sin carcasa 2,7 kW DC | #REF!
GIA-FSTSC-36DA | Fancoil suelo-techo sin carcasa 3.6 kW DC | #REF!
GIA-FSTSC-45DA | Fancoil suelo-techo sin carcasa 4,5 kW DC | #REF!
GIA-FSTSC-54DA | Fancoil suelo-techo sin carcasa 5,4 kW DC | #REF!
GIA-FSTSC-72DA | Fancoil suelo-techo sin carcasa 7,2 kW DC | #REF!
GIA-FSTSC-90DA | Fancoil suelo-techo sin carcasa 9 kW DC | #REF!
GIA-FSS-24DA | Fancoil slim suelo 2,4 kW DC | #REF!
GIA-FSS-30DA | Fancoil slim suelo 3,1 kW DC | #REF!
GIA-FSS-35DA | Fancoil slim suelo 3,7 kW DC | #REF!
GIA-FCU3VKITF01 | Kit Válvula 3 vías 3/4" con actuador para Fan-Coil | #REF!
GIA-FSSLEG-A | Pies apoyo fancoil serie FSS | #REF!
GIA-FSTLEG-A | Pies apoyo fancoil serie FST | #REF!
GIA-BP07MDA | Swimming Pool/Spa 6,9 kW BS NEO | #REF!
GIA-BP09MDA | Swimming Pool/Spa 8,9 kW BS NEO | #REF!
GIA-BP14MDA | Swimming Pool/Spa 13.6 kW BS NEO | #REF!
GIA-BP17MDA | Swimming Pool/Spa 16.5 kW BS NEO | #REF!
GIA-BP21MDA | Swimming Pool/Spa 20.5 kW BS NEO | #REF!
GIA-SWP-O-070LIO | Swimming Pool/Spa 6,8 kW Lion | #N/A
GIA-SWP-O-110LIO | Swimming Pool/Spa 11.0 kW Lion | #N/A
GIA-SWP-O-190LIO | Swimming Pool/Spa 19.0 kW Lion | #N/A
GIA-MGCV7WD2N8B | Enfriadora Mini-Chiller Inverter R32 7/8kW | #REF!
GIA-MGCV9WD2N8B | Enfriadora Mini-Chiller inverter R32 9/10kW | #REF!
GIA-MGCV12WD2N8B | Enfriadora Mini-Chiller inverter R32 11/12kW | #REF!
GIA-CHS65MGT3HTA | Enfriadora Modular Alta temp. 57/65 kW R32 C/grupo | #REF!
GIA-CHS65MZT3HTA | Enfriadora Modular Alta temperatura 57/65 kW R32 | #REF!
GIA-CHS75MGT3HTA | Enfriadora Modular Alta temp. 70/75 kW R32 C/grupo | #REF!
GIA-CHS75MZT3HTA | Enfriadora Modular Alta temperatura 70/75 kW R32 | #REF!
GIA-CHS110MZT3HTA | Enfriadora Modular Alta temperatura 100/110 kW R32 | #REF!
GIA-CHS140MZT3HTA | Enfriadora Modular Alta temperatura 130/140 kW R32 | #REF!
GIA-MCSU90MRN8LB | Enfriadora Modular INVERTER 400V 82/90 kW Grupo | #REF!
GIA-MCSU90RN8LB | Enfriadora Modular INVERTER 400V 82/90 kW | #REF!
GIA-MCSU180RN8LB | Enfriadora Modular INVERTER 400V 164/180 kW | #REF!
GIA-CEN2-10KOMP | VRF Centrífuga 10 kW Monofásica | #N/A
GIA-CEN-10KOMP | VRF Centrífuga 10 kW Monofásica | #N/A
GIA-CEN2-14KOMP | VRF Centrífuga 14 kW Trifásica | #REF!
GIA-CEN-14KOMP | VRF Centrífuga 14 kW Trifásica | #N/A
GIA-CEN2-16KOMP | VRF Centrífuga 16 kW Trifásica | #REF!
GIA-CEN-16KOMP | VRF Centrífuga 16 kW Trifásica | #REF!
GIA-CEN2-22KOMP | VRF Centrífuga 22 kW Trifásica | #REF!
GIA-CEN-22KOMP | VRF Centrífuga 22 kW Trifásica | #N/A
GIAC100Q490CEN2 | Conjunto de Cassette Round Flow 10 kw | #REF!
GIAC140Q490CEN2 | Conjunto de Cassette Round Flow 14 kw | #REF!
GIAC160Q490CEN2 | Conjunto de Cassette Round Flow 16 kw | #REF!
GIAC90STCEN2 | Conjunto de Suelo techo 10 kw | #REF!
GIAC140STCEN2 | Conjunto de Suelo techo 14 kw | #REF!
GIAC160STCEN | Conjunto de Suelo techo 16 kw | #REF!
GIAC160STCEN2 | Conjunto de Suelo techo 16 kw | #N/A
GIAC160COLCEN | Conjunto de Columna 16 kw | #N/A
GIAC160COLCEN2 | Conjunto de Columna 16 kw | #N/A
GIAC100CMCEN2 | Conjunto de conducto 10 kW Media presión | #REF!
GIAC140CMCEN2 | Conjunto de conducto 14 kW Media presión | #REF!
GIAC150CMCEN2 | Conjunto de conducto 15 kW Media presión | #REF!
GIACCA140CEN2 | Conjunto de conducto 14 kW Alta presión | #N/A
GIACCA150CEN2 | Conjunto de conducto 15 kW Alta Presión | #REF!
GIACCA200CEN2 | Conjunto de conducto 20 kW Alta presión | #REF!
GIACCA220CEN2 | Conjunto de conducto 22kW Alta Presión | #REF!
GIAV080KOMP | Mini VRF Monofásica 8 kW | #REF!
GIAV100KOMP | Mini VRF Monofásica 10 kW | #REF!
GIAVN125KOMP | Mini VRF Monofásica 12.5/14 kW | #N/A
GIAV140KOMP | Mini VRF Monofásica 14.0/16 kW | #N/A
GIAVN160T3KOMP | Mini VRF Trifásica 16/18 kW | #N/A
GIAV180T3KOMP | Mini VRF Trifásica 18/20 kW | #REF!
GIAV200T3KOMP | Mini VRF Trifásica 20 kW | #N/A
GIAV224T3KOMP | Mini VRF Trifásica 22.4/25 kW | #N/A
GIAV260T3KOMP | Mini VRF Trifásica 26/28.5 kW | #N/A
GIAV280T3KOMP | Mini VRF Trifásica 28/31.5 kW | #N/A
GIAV335T3KOMP | Mini VRF Trifásica 33.5/37.5 kW | #N/A
GIAVN252T3KOMP | VRF KOMPAKTA Trifásico 25,2 kW | #REF!
GIAVN280T3KOMP | VRF KOMPAKTA Trifásico 28 kW | #REF!
GIAVN335T3KOMP | VRF KOMPAKTA Trifásico 33.5 kW | #REF!
GIAVN400T3KOMP | VRF KOMPAKTA Trifásico 40 kW | #N/A
GIAVN450T3KOMP | VRF KOMPAKTA Trifásico 45/50 kW | #N/A
GIAVN500T3KOMP | VRF KOMPAKTA Trifásico 50 kW | #N/A
GIAVN560T3KOMP | VRF KOMPAKTA Trifásico 56/63 kW | #N/A
GIAVN615T3KOMP | VRF KOMPAKTA Trifásico 61,5 kW | #REF!
GIAVN670T3KOMP | VRF KOMPAKTA Trifásico 67 kW | #N/A
GIAVN730T3KOMP | VRF KOMPAKTA Trifásico 73 kW | #REF!
GIAVN785T3KOMP | VRF KOMPAKTA Trifásico 78,5 kW | #REF!
GIAVN850T3KOMP | VRF KOMPAKTA Trifásico 85 kW | #REF!
GIAVN900T3KOMP | VRF KOMPAKTA Trifásico 90 kW | #N/A
GIA-22SPKOMP2 | Split Mural VRF KOMPAKTA 2.2 kW | #REF!
GIA-28SPKOMP2 | Split Mural VRF KOMPAKTA 2.8/3.2 kW | #REF!
GIA-28SPKOMP | Split Mural VRF KOMPAKTA 2.8/3.2 kW | #N/A
GIA-36SPKOMP2 | Split Mural VRF KOMPAKTA 3.6/4.0 kW | #REF!
GIA-36SPKOMP | Split Mural VRF KOMPAKTA 3.6/4.0 kW | #N/A
GIA-56SPKOMP2 | Split Mural VRF KOMPAKTA 5.6/6.2 kW | #REF!
GIA-71SPKOMP2 | Split Mural VRF KOMPAKTA 7.1 kW | #REF!
GIA-71SPKOMP | Split Mural VRF KOMPAKTA 7.1 kW | #REF!
GIA-28CBKOMP2-50 | Conductos Baja Presión KOMPAKTA 2.8 kW 50 pa | #REF!
GIA-36CBKOMP2-50 | Conductos Baja Presión KOMPAKTA 3.6/4.0 kW 50 pa | #REF!
GIA-45CBKOMP2-50 | Conductos Baja Presión KOMPAKTA 4.5 kW 50 pa | #REF!
GIA-56CBKOMP2-50 | Conductos Baja Presión KOMPAKTA 5.6/6.3 kW 50 pa | #REF!
GIA-71CMKOMP2 | Conductos Media Presión KOMPAKTA 7.1/8.0 kW | #REF!
GIA-71CMKOMP | Conductos Media Presión KOMPAKTA 7.1/8.0 kW | #REF!
GIA-100CMKOMP2 | Conductos Media Presión KOMPAKTA 10/11 kW | #REF!
GIA-120CMKOMP2 | Conductos Media Presión KOMPAKTA 12/13 kW | #REF!
GIA-120CMKOMP | Conductos Media Presión KOMPAKTA 12/13 kW | #REF!
GIA-150CMKOMP2 | Conductos Media presión KOMPAKTA 15/17 kW | #REF!
GIA-150CMKOMP | Conductos Media presión KOMPAKTA 15/17 kW | #REF!
GIA-CA150KOMP2 | Conductos Alta Presión KOMPAKTA 15.0/17 kW | #REF!
GIA-CA200KOMP2 | Conductos Alta Presión KOMPAKTA 20 kW | #REF!
GIA-CA250KOMP2 | Conductos Alta Presión KOMPAKTA 25.0/27.5 kW | #REF!
GIA-CA280KOMP2 | Conductos Alta Presión KOMPAKTA 28.0/30.8 kW | #N/A
GIA-CA450KOMP2 | Conductos Alta Presión KOMPAKTA 45/50 kW | #N/A
GIA-CA560KOMP2 | Conductos Alta Presión KOMPAKTA 56.0/63 kW | #N/A
GIA-28Q460KOMP2 | Cassette Compact 600x600 KOMPAKTA 2.8/3.2 kW | #REF!
GIA-28Q460KOMP | Cassette Compact 600x600 KOMPAKTA 2.8/3.2 kW | #N/A
GIA-36Q460KOMP2 | Cassette Compact 600x600 KOMPAKTA 3.6/4.0 kW | #REF!
GIA-36Q460KOMP | Cassette Compact 600x600 KOMPAKTA 3.6/4.0 kW | #N/A
GIA-45Q460KOMP2 | Cassette Compact 600x600 KOMPAKTA 4.5/5.0 kW | #REF!
GIA-45Q460KOMP | Cassette Compact 600x600 KOMPAKTA 4.5/5.0 kW | #N/A
GIA-56Q490KOMP2 | Cassette 4 Vías VRF KOMPAKTA 5.6/6.3 kW | #REF!
GIA-71Q490KOMP2 | Cassette 4 Vías VRF KOMPAKTA 7.1/8 kW | #REF!
GIA-100Q490KOMP2 | Cassette 4 Vías VRF KOMPAKTA 10/11 kW | #REF!
GIA-100Q490KOMP | Cassette 4 Vías VRF KOMPAKTA 10/11 kW | #REF!
GIA-125Q490KOMP2 | Cassette 4 Vías VRF KOMPAKTA 12.5/14.0 kW | #REF!
GIA-125Q490KOMP | Cassette 4 Vías VRF KOMPAKTA 12.5/14.0 kW | #REF!
GIA-140Q490KOMP2 | Cassette 4 Vías VRF KOMPAKTA 14.0/15.0 kW | #REF!
GIA-140Q490KOMP | Cassette 4 Vías VRF KOMPAKTA 14.0/15.0 kW | #REF!
GIA-160Q490KOMP2 | Cassette 4 Vías VRF KOMPAKTA 16.0/17.0 kW | #REF!
GIA-160Q490KOMP | Cassette 4 Vías VRF KOMPAKTA 16.0/17.0 kW | #REF!
GIA-90STKOMP2 | Split Suelo-Techo VRF KOMPAKTA 9.0/10.0 kW | #REF!
GIA-90STKOMP | Split Suelo-Techo VRF KOMPAKTA 9.0/10.0 kW | #REF!
GIA-140STKOMP2 | Split Suelo-Techo VRF KOMPAKTA 14.0/15.5 kW | #REF!
GIA-140STKOMP | Split Suelo-Techo VRF KOMPAKTA 14.0/15.5 kW | #N/A
GIA-160STKOMP2 | Split Suelo-Techo VRF KOMPAKTA 16.0/17 kW | #REF!
GIA-160STKOMP | Split Suelo-Techo VRF KOMPAKTA 16.0/17 kW | #REF!
GIA-160COLKOMP2 | Columna 16/17,8 KW VRF KOMPAKTA | #N/A
GIA-160COLKOMP | Columna 16/17,8 KW VRF KOMPAKTA | #N/A
GIA-UTA-KIT | Caja conexión eléctrica de control conectores UTA | #REF!
GIA-UTA-V03 | Kit conexión UTA KM de 2.2 a 8 kW | #REF!
GIA-UTA-V07 | Kit conexión UTA KM de 9 a 20 kW | #REF!
GIA-UTA-V14 | Kit conexión UTA KM de 22.4 a 40 kW | #REF!
GIA-UTA-V22 | Kit conexión UTA KM de 45 a 61.5 kW | #REF!
GIA-TV-030INT | GIATSU Termo 30L serie INTELLIGENT - Wifi | #N/A
GIA-TV-050INT | GIATSU Termo 50L serie INTELLIGENT - Wifi | #N/A
GIA-TV-080INT | GIATSU Termo 80L serie INTELLIGENT - Wifi | #N/A
GIA-TR-100PISC2 | Termo Reversible 100L serie PISCIS | #REF!
GIA-TR-150PISC2 | Termo Reversible 150L serie PISCIS | #REF!
GIA-TR-30PISC2 | Termo Reversible 30L serie PISCIS | #REF!
GIA-TR-50PISC2 | Termo Reversible 50L serie PISCIS | #REF!
GIA-TR-80PISC2 | Termo Reversible 80L serie PISCIS | #REF!
GIA-TV-100CAPRIECO | Termo Vertical 100L serie CAPRICORNIO ECO | #N/A
GIA-TV-30CAPRIECO | Termo Vertical 30L serie CAPRICORNIO ECO | #N/A
GIA-TV-50CAPRIECO | Termo Vertical 50L serie CAPRICORNIO ECO | #N/A
GIA-TV-80CAPRIECO | Termo Vertical 80L serie CAPRICORNIO ECO | #N/A
GIA-CLA11NOXSENA2GLP | Calentador Atmosférico SENA 11 Litros - GLP | #N/A
GIA-CLA11NOXSENA2GN | Calentador Atmosférico SENA 11 Litros - GN | #N/A
GIA-CLE-11NOXDU2GLP | Calentador Estanco DUAL - 11 Litros - GLP | #REF!
GIA-CLE-11NOXDU2GN | Calentador Estanco DUAL - 11 Litros - GN | #REF!
GIA-CLE-12NOXROGLP | Calentador Estanco ROMBO 12 Litros - GLP | #N/A
GIA-CLE-12NOXROGN | Calentador Estanco ROMBO 12 Litros - GN | #N/A
GIASGCL12F | Kit Salida Gases 60/100 para Calentador Estanco | #N/A
SGCLC11M | Salida Gases 60/100 para C. Estanco 11L-14LItros | #REF!
GIACLSGBIF | Adaptador Biflujo 80/80 para calentadores | #N/A
GIA-CCF-702AWF | Control cableado Fancoils DC 702 Wifi Superficie | #REF!
GIA-SPD134A | Smart box para control vía APP serie KOM | #N/A
GIA-CC-VTA07-WF | Control cableado individual VFR 3/5 hilos Wifi | #REF!
GIA-SPD145A | Control centralizado touch prog sem y WIFI VRF KM | #N/A
GIA-SPD168 | Interface BMS con pasarela modbus para gama VRF KM | #REF!
GIA-SPD184 | Control centralizado hasta 100 interiores VRF | #REF!
GIA-ZKXCTA06TW | Control cableado individual para VRF 3/5 hilos | #N/A
GIA-ZKXCTE05 | Control cableado individual VRF KM 2019-2020 | #N/A
GIA-ZKXCTE06 | Control cableado individual para gama VRF KM 19-20 | #N/A
GIA18BCMINI2 | Bomba condensados 18 l/h 5 m | #REF!
USBWIFI06 | Módulo WIFI para Splits | #REF!
USBWIFI01 | Módulo USB WIFI para Splits | #REF!
WIFIUFO | Módulo WIFI Duct,CF,Cassete 12-18k | #REF!
CONECTA+ | 8435483835887 | #REF!
GIA-KJR120N | CONTROL CABLEADO ADMIRA PLUS | #REF!