## HTW
Codigo Compuesto | Nombre Compuesto | Codigo EANCompuesto | Compuesto | Marca | Gama | Familia | Subfamilia | Codigo Componente | Codigo EANComponente | Nombre Componente | PVP COMPONENTE JUNIO 2026 | PVP COMPUESTO JUNIO 2026
APS-C | Filtro Silver Ion + Cupric Ion + Zinc Ion | 8435483828148 | FALSE | HTW | ACCESORIOS | SPLIT PARED 1X1 | ACCESORIOS SPLIT PARED 1X1 |  |  |  | 15 | 15
PLASMAGIA | Módulo plasma ionizador con conectores | 8435483827851 | FALSE | HTW | ACCESORIOS | [5 empty] | 30 | 30
USBWIFI01 | Módulo USB WIFI para Splits y Consola Admira Plus | 8435483801844 | FALSE | GIA GROUP | ACCESORIOS | ACCESORIOS | MODULOS WIFI |  |  |  | 25 | 25
USBWIFI06 | Módulo WIFI para Splits | 8435483831650 | FALSE | GIA GROUP | ACCESORIOS | ACCESORIOS | MODULOS WIFI |  |  |  | 25 | 25
USBWIFI-C2460 | Módulo USB WIFI ADMIRA Cassette 24 a60k | 8435483837775 | FALSE | GIA GROUP | ACCESORIOS | ACCESORIOS | MODULOS WIFI |  |  |  | 60 | 60
WIFIUFO | Módulo WIFI Duct,CF,Cassete 12-18k | 8435483837720 | FALSE | GIA GROUP | ACCESORIOS | ACCESORIOS | MODULOS WIFI |  |  |  | 65 | 65
HTW125BCEXT | Bomba condensados 35 l/h 5 m | 8435483816343 | FALSE | HTW | ACCESORIOS | ACCESORIOS OFFICE | BOMBAS DE CONDENSADOS |  |  |  | 95 | 95
HTW18BCMINI2 | Bomba condensados 18 l/h 5 m | 8435483816329 | FALSE | HTW | ACCESORIOS | ACCESORIOS OFFICE | BOMBAS DE CONDENSADOS |  |  |  | 85 | 85
HTW24BCDECO | Bomba condensados 14 l/h 5 m | 8435483816336 | FALSE | HTW | ACCESORIOS | ACCESORIOS OFFICE | BOMBAS DE CONDENSADOS |  |  |  | 75 | 75
HTWFIL24SPA | FILTRO HEPA 13 + CARBON ACTIVO SPACE 24 | 8435483829510 | FALSE | HTW | ACCESORIOS | PURIFICADORES | ACCESORIOS PARA PURIFICADORES |  |  |  | 60 | 60
HTWFIL27CLEAN | FILTRO HEPA 13 + CARBON ACTIVO CLEAN 27 | 8435483829480 | FALSE | HTW | ACCESORIOS | PURIFICADORES | ACCESORIOS PARA PURIFICADORES |  |  |  | 55 | 55
HTWFIL60SPA | FILTRO HEPA 13 + CARBON ACTIVO SPACE 60 | 8435483829497 | FALSE | HTW | ACCESORIOS | PURIFICADORES | ACCESORIOS PARA PURIFICADORES |  |  |  | 85 | 85
HTWFILCUBE | FILTRO 3 EN 1 PURIFICADORES CUBE Y DUSTCUBE | 8435483829527 | FALSE | HTW | ACCESORIOS | PURIFICADORES | ACCESORIOS PARA PURIFICADORES |  |  |  | 45 | 45
HTW-TV-15ESS | Termo Vertical 15L serie ESSENTIAL | 8435483835801 | FALSE | HTW | AQUA | TERMOS ELECTRICOS | TERMOS ELECTRICOS MURALES VERTICAL |  |  |  | 150 | 150
HTW-TV-30ESSB | Termo Vertical 30L serie ESSENTIAL B | 8435483874275 | FALSE | HTW | AQUA | TERMOS ELECTRICOS | TERMOS ELECTRICOS MURALES VERTICAL |  |  |  | 160 | 160
HTW-TV-15ESSHIDE | Termo Vertical 15L serie ESSENTIAL HIDE | 8435483863019 | FALSE | HTW | AQUA | TERMOS ELECTRICOS | TERMOS ELECTRICOS MURALES VERTICAL |  |  |  | 150 | 150
HTW-TV-30EVO | Termo Vertical 30L serie EVOLUTION | 8435483866485 | FALSE | HTW | AQUA | TERMOS ELECTRICOS | TERMOS ELECTRICOS MURALES VERTICAL |  |  |  | 130 | 130
HTW-TV-50EVO | Termo Vertical 50L serie EVOLUTION | 8435483866492 | FALSE | HTW | AQUA | TERMOS ELECTRICOS | TERMOS ELECTRICOS MURALES VERTICAL |  |  |  | 165 | 165
HTW-TV-80EVO | Termo Vertical 80L serie EVOLUTION | 8435483866508 | FALSE | HTW | AQUA | TERMOS ELECTRICOS | TERMOS ELECTRICOS MURALES VERTICAL |  |  |  | 190 | 190
HTW-TV-100EVO | Termo Vertical 100L serie EVOLUTION | 8435483866515 | FALSE | HTW | AQUA | TERMOS ELECTRICOS | TERMOS ELECTRICOS MURALES VERTICAL |  |  |  | 220 | 220
HTW-TR-30GEM2 | Termo Reversible 30L serie GEMINIS | 8435483845893 | FALSE | HTW | AQUA | TERMOS ELECTRICOS | TERMOS ELECTRICOS MURALES REVERSIBLES |  |  |  | 180 | 180
HTW-TR-50GEM2 | Termo Reversible 50L serie GEMINIS | 8435483845916 | FALSE | HTW | AQUA | TERMOS ELECTRICOS | TERMOS ELECTRICOS MURALES REVERSIBLES |  |  |  | 215 | 215
HTW-TR-80GEM2 | Termo Reversible 80L serie GEMINIS | 8435483845923 | FALSE | HTW | AQUA | TERMOS ELECTRICOS | TERMOS ELECTRICOS MURALES REVERSIBLES |  |  |  | 270 | 270
HTW-TR-100GEM2 | Termo Reversible 100L serie GEMINIS | 8435483845930 | FALSE | HTW | AQUA | TERMOS ELECTRICOS | TERMOS ELECTRICOS MURALES REVERSIBLES |  |  |  | 295 | 295
HTW-TR-150GEM2 | Termo Reversible 150L serie GEMINIS | 8435483845909 | FALSE | HTW | AQUA | TERMOS ELECTRICOS | TERMOS ELECTRICOS MURALES REVERSIBLES |  |  |  | 380 | 380
HTW-TV-50DRYDIG | Termo Vertical 50L serie DRY DIGITAL (DH) | 8435483863040 | FALSE | HTW | AQUA | TERMOS ELECTRICOS | TERMOS ELECTRICOS VERTICALES DH DIGITAL |  |  |  | 200 | 200
HTW-TV-80DRYDIG | Termo Vertical 80L serie DRY DIGITAL (DH) | 8435483863057 | FALSE | HTW | AQUA | TERMOS ELECTRICOS | TERMOS ELECTRICOS VERTICALES DH DIGITAL |  |  |  | 230 | 230
HTW-TV-100DRYDIG | Termo Vertical 100L serie DRY DIGITAL (DH) | 8435483863064 | FALSE | HTW | AQUA | TERMOS ELECTRICOS | TERMOS ELECTRICOS VERTICALES DH DIGITAL |  |  |  | 260 | 260
HTW-TV-030SMPLUS | Termo Vertical 30L serie SMART PLUS - WiFi (AE) | 8435483836389 | FALSE | HTW | AQUA | TERMOS ELECTRICOS | TERMOS ELECTRICOS MURALES VERTICAL |  |  |  | 275 | 275
HTW-TV-050SMPLUS | Termo Vertical 50L serie SMART PLUS - WiFi (AE) | 8435483836396 | FALSE | HTW | AQUA | TERMOS ELECTRICOS | TERMOS ELECTRICOS MURALES VERTICAL |  |  |  | 305 | 305
HTW-TV-080SMPLUS | Termo Vertical 80L serie SMART PLUS - WiFi (AE) | 8435483836402 | FALSE | HTW | AQUA | TERMOS ELECTRICOS | TERMOS ELECTRICOS MURALES VERTICAL |  |  |  | 375 | 375
HTW-TV-100SMPLUS | Termo Vertical 100L serie SMART PLUS - WiFi (AE) | 8435483836419 | FALSE | HTW | AQUA | TERMOS ELECTRICOS | TERMOS ELECTRICOS MURALES VERTICAL |  |  |  | 420 | 420
HTW-TD-050KOID | Termo Doble Tanque Revers. 50L KOI DUO Wifi (AE) | 8435483849723 | FALSE | HTW | AQUA | TERMOS ELECTRICOS | TERMOS ELECTRICOS REVERSIBLES DOBLE TANQUE |  |  |  | 365 | 365
HTW-TD-080KOID | Termo Doble Tanque Revers. 80L KOI DUO Wifi (AE) | 8435483849730 | FALSE | HTW | AQUA | TERMOS ELECTRICOS | TERMOS ELECTRICOS REVERSIBLES DOBLE TANQUE |  |  |  | 430 | 430
HTW-TD-100KOID | Termo Doble Tanque Revers. 100L KOI DUO Wifi (AE) | 8435483849747 | FALSE | HTW | AQUA | TERMOS ELECTRICOS | TERMOS ELECTRICOS REVERSIBLES DOBLE TANQUE |  |  |  | 470 | 470
GIA-PACK | PACK resistencia, ánodo magnesio XL y termostato | 8435483878143 | FALSE | GIA GROUP | AQUA | TERMOS ELECTRICOS | TERMOS ELECTRICOS MURALES VERTICAL |  |  |  | 40 | 40
HTW-CLA-11KEROGLP | Calentador Atmosférico KERO 11Litros LOWNOX6 ,LED | 8435483873001 | FALSE | HTW | AQUA | CALENTADORES A GAS | CALENTADORES ATMOSFERICOS GLP |  |  |  | 325 | 325
HTW-CLA-11KEROGN | Calentador Atmosférico KERO 11Litros LOWNOX6 ,LED | 8435483873018 | FALSE | HTW | AQUA | CALENTADORES A GAS | CALENTADORES ATMOSFERICOS GN |  |  |  | 325 | 325
HTW-CLA-14NOXOBIGN | Calentador Atmosférico OBI 14 Litros - GN | 8435483817104 | FALSE | HTW | AQUA | CALENTADORES A GAS | CALENTADORES ATMOSFERICOS GN |  |  |  | 445 | 445
HTW-CLE-11NOXUA2GLP | Calentador Estanco UAN - 11 Litros - GLP - V2 | 8435483848719 | TRUE | HTW | AQUA | CALENTADORES A GAS | CALENTADORES ESTANCOS GLP | HTW-CLE11NOXUA2GLP-K | 8435483848733 | Calentador Estanco LowNox UAN - 11Litros _ GLP | 360 | 405
HTW-CLE-11NOXUA2GLP | Calentador Estanco UAN - 11 Litros - GLP - V2 | 8435483848719 | TRUE | HTW | AQUA | CALENTADORES A GAS | CALENTADORES ESTANCOS GLP | SGCLC11M | 8435483833678 | Salida Gases 60/100 para C. Estanco 11L-14LItros | 45
HTW-CLE-11NOXUA2GN | Calentador Estanco UAN - 11 Litros - GN - V2 | 8435483848702 | TRUE | HTW | AQUA | CALENTADORES A GAS | CALENTADORES ESTANCOS GN | HTW-CLE11NOXUA2GN-K | 8435483848726 | Calentador Estanco LowNox UAN - 11 Litros - GN | 360 | 405
HTW-CLE-11NOXUA2GN | Calentador Estanco UAN - 11 Litros - GN - V2 | 8435483848702 | TRUE | HTW | AQUA | CALENTADORES A GAS | CALENTADORES ESTANCOS GN | SGCLC11M | 8435483833678 | Salida Gases 60/100 para C. Estanco 11L-14LItros | 45
HTW-CLE-12NOX2GLP | Calentador Estanco LowNox6 12L, pequeño tamaño | 8435483873056 | TRUE | HTW | AQUA | CALENTADORES A GAS | CALENTADORES ESTANCOS GLP | HTW-CLE-12NOX2GLP-K | 8435483873049 | Calentador Estanco LowNox6 12L, pequeño tamaño | 405 | 450
HTW-CLE-12NOX2GLP | Calentador Estanco LowNox6 12L, pequeño tamaño | 8435483873056 | TRUE | HTW | AQUA | CALENTADORES A GAS | CALENTADORES ESTANCOS GLP | SGCLC11M | 8435483833678 | Salida Gases 60/100 para C. Estanco 11L-14LItros | 45
HTW-CLE-12NOX2GN | Calentador Estanco LowNox6 12L, pequeño tamaño | 8435483873063 | TRUE | HTW | AQUA | CALENTADORES A GAS | CALENTADORES ESTANCOS GN | HTW-CLE-12NOX2GN-K | 8435483873070 | Calentador Estanco LowNox6 12L, pequeño tamaño | 405 | 445
HTW-CLE-12NOX2GN | Calentador Estanco LowNox6 12L, pequeño tamaño | 8435483873063 | TRUE | HTW | AQUA | CALENTADORES A GAS | CALENTADORES ESTANCOS GN | SGCLC11M | 8435483833678 | Salida Gases 60/100 para C. Estanco 11L-14LItros | 45
HTW-CLE-14NOXGLP | Calentador Estanco LowNox 14 Litros - GLP | 8435483810235 | TRUE | HTW | AQUA | CALENTADORES A GAS | CALENTADORES ESTANCOS GLP | HTW-CLE-14NOXGLP-K | 8435483810228 | Calentador Estanco LowNox 14 Litros - GLP | 590 | 645
HTW-CLE-14NOXGLP | Calentador Estanco LowNox 14 Litros - GLP | 8435483810235 | TRUE | HTW | AQUA | CALENTADORES A GAS | CALENTADORES ESTANCOS GLP | HTWSGCL14F | 8435483812956 | Kit Salida Gases 60/100 para C. Estanco Lownox 14L | 55
HTW-CLE-14NOXGN | Calentador Estanco LowNox 14 Litros - GN | 8435483810242 | TRUE | HTW | AQUA | CALENTADORES A GAS | CALENTADORES ESTANCOS GN | HTW-CLE-14NOXGN-K | 8435483810259 | Calentador Estanco LowNox 14 Litros - GN | 590 | 645
HTW-CLE-14NOXGN | Calentador Estanco LowNox 14 Litros - GN | 8435483810242 | TRUE | HTW | AQUA | CALENTADORES A GAS | CALENTADORES ESTANCOS GN | HTWSGCL14F | 8435483812956 | Kit Salida Gases 60/100 para C. Estanco Lownox 14L | 55
SGCLC11M | Salida Gases 60/100 para C. Estanco 11L-14LItros | 8435483833678 | FALSE | GIA GROUP | AQUA | CALENTADORES A GAS | ACCESORIOS CALENTADORES |  |  |  | 45 | 45
KITCLSGBIF2 | Adapt. Biflujo 80/80 CAL. con manguito interno | 8435483840935 | FALSE | GIA GROUP | AQUA | CALENTADORES A GAS | ACCESORIOS CALENTADORES |  |  |  | 70 | 70
HTWADPCLB11 | Adaptador Salida Gases tipo B para 11L | 8435483830585 | FALSE | HTW | AQUA | CALENTADORES A GAS | ACCESORIOS CALENTADORES |  |  |  | 40 | 40
HTWSGCL14F | Kit Salida Gases 60/100 para C. Estanco Lownox 14L | 8435483812956 | FALSE | HTW | AQUA | CALENTADORES A GAS | ACCESORIOS CALENTADORES |  |  |  | 55 | 55
KITSGVERT2 | Adaptador salida vertical CLE . sin abrazadera | 8435483840928 | FALSE | HTW | AQUA | CALENTADORES A GAS | ACCESORIOS CALENTADORES |  |  |  | 55 | 55
HTW-CQ28BEROA-OPT | Caldera Condensación BEROA - 28 kW OPEN THERM | 8435483848276 | TRUE | HTW | AQUA | CALDERAS A GAS | CALDERAS MURALES CONDENSACION | HTWCQ28BEROA-OPT-K | 8435483848450 | Caldera Condensación BEROA - 28 kW - OPEN THERM | 1260 | 1305
HTW-CQ28BEROA-OPT | Caldera Condensación BEROA - 28 kW OPEN THERM | 8435483848276 | TRUE | HTW | AQUA | CALDERAS A GAS | CALDERAS MURALES CONDENSACION | HTWSGBEROA | 8435483848535 | KIT SALIDA GASES HORIZONTAL SERIE BEROA 60/100 | 45
HTW-CQ35BEROA-OPT | Caldera Condensación BEROA - 35 kW OPEN THERM | 8435483848283 | TRUE | HTW | AQUA | CALDERAS A GAS | CALDERAS MURALES CONDENSACION | HTWCQ35BEROA-OPT-K | 8435483848467 | Caldera Condensación BEROA- 35 kW - OPEN THERM | 1320 | 1365
HTW-CQ35BEROA-OPT | Caldera Condensación BEROA - 35 kW OPEN THERM | 8435483848283 | TRUE | HTW | AQUA | CALDERAS A GAS | CALDERAS MURALES CONDENSACION | HTWSGBEROA | 8435483848535 | KIT SALIDA GASES HORIZONTAL SERIE BEROA 60/100 | 45
HTWSGBEROA | KIT SALIDA GASES HORIZONTAL SERIE BEROA 60/100 | 8435483848535 | FALSE | HTW | AQUA | CALDERAS A GAS | ACCESORIOS PARA CALDERAS |  |  |  | 45 | 45
KITBIFLUJOCALD | KIT BIFLUJO PARA CALDERA CONDENSACIÓN 60/100 | 8435483839366 | FALSE | HTW | AQUA | CALDERAS A GAS | ACCESORIOS PARA CALDERAS |  |  |  | 70 | 70
CONECTA+ | Contacto ON/OFF opcional para splits | 8435483835887 | TRUE | HTW | CONTROLES |  |  | CONECTHH | 8435483835870 | Cable conexión display a placa on/off
CONECTA+ | Contacto ON/OFF opcional para splits | 8435483835887 | TRUE | HTW | CONTROLES |  |  | CONECTONXYE | 8435483835863 | Placa adicional contacto ON/OFF
HTW-CCF-701AWF | Control cableado Fancoils DC 701 Wifi Encastrar | 8435483851689 | FALSE | HTW | CONTROLES | FANCOILS | ACCESORIOS FANCOILS |  |  |  | 90 | 90
HTW-CCF-702AWF | Control cableado Fancoils DC 702 Wifi Superficie | 8435483861992 | FALSE | HTW | CONTROLES | FANCOILS | ACCESORIOS FANCOILS |  |  |  | 120 | 120
HTW-CCM03 | Control centralizado hasta 64 U.. Int. | 8435483864580 | FALSE | HTW | CONTROLES | [5 empty] | 270 | 270
HTW-CCM09 | Control centralizado hasta 64 U.. Int. | 8435483827523 | FALSE | HTW | CONTROLES | [5 empty] | 340 | 340
HTW-CCM180AWS | Control centralizado hasta 64 U.. Int.2ª generació | 8435483825147 | FALSE | HTW | CONTROLES | CONTROLES GAMA INDUSTRIAL |  |  |  |  | 1445 | 1445
HTW-CCM270AWS | Control centralizado hasta 384 U. Int.2ª generació | 8435483824997 | FALSE | HTW | CONTROLES | [5 empty] | 5310 | 5310
HTW-CCM30BKEA | Control centralizado "Touch" hasta 64 Int. | 8435483827509 | FALSE | HTW | CONTROLES | [5 empty] | 780 | 780
HTW-CONTEU | Mando universal para Aire Acondicionado TEU | 8435483829442 | FALSE | HTW | CONTROLES
HTW-CR-12F0V12A | Control remoto 12F0 serie V12A | 8435483868014 | FALSE | HTW | CONTROLES | CONTROLES GAMA INDUSTRIAL |  |  |  |  | 80 | 80
HTW-KJR150AME | Control centralizado hasta 16 U.Int. | 8435483864573 | FALSE | HTW | CONTROLES | [5 empty] | 420 | 420
HTW-KJR29BBKE(JCB) | Control cableado para cassette y split fancoil | 8435483827547 | FALSE | HTW | CONTROLES | [5 empty] | 270 | 270
HTW-KJRP75ABKE | Control cableado FanCoil Suelo-Techo 2º Generación | 8435483824799 | FALSE | HTW | CONTROLES | CONTROLES GAMA INDUSTRIAL |  |  |  |  | 100 | 100
HTW-KJRP86IMFKE | Control Cableado Fancoil Conducto | 8435483835573 | FALSE | HTW | CONTROLES | CONTROLES GAMA INDUSTRIAL |  |  |  |  | 75 | 75
HTW-MODBUS-GWA | Pasarela MODBUS- BMS GW-A | 8435483852884 | FALSE | HTW | CONTROLES | CONTROLES GAMA INDUSTRIAL |  |  |  |  | 5305 | 5305
HTW-RM05B | Control remoto RM05BA interiores VRF 2 DC | 8435483825338 | FALSE | HTW | CONTROLES | CONTROLES GAMA INDUSTRIAL |  |  |  |  | 50 | 50
HTW-WDC-120G/WK | Control cableado con programación semanal VRF 2 DC | 8435483825321 | FALSE | HTW | CONTROLES | CONTROLES GAMA INDUSTRIAL |  |  |  |  | 280 | 280
HTW-WDC-86EKD | Control cableado interiores VRF 2 DC | 8435483824263 | FALSE | HTW | CONTROLES | CONTROLES GAMA INDUSTRIAL |  |  |  |  | 145 | 145
HTW-KJR120N | Control cableado ADMIRA Plus | 8435483861404 | FALSE | HTW | CONTROLES | ACCESORIOS OFFICE | CONJUNTOS CONDUCTOS LCAC AXIALES
HTW-CC-86TSWFV12A | Control cableado programación semanal y wifi V12A | 8435483867994 | FALSE | HTW | CONTROLES | CONTROLES GAMA INDUSTRIAL |  |  |  |  | 270 | 270
HTW-CCTZ-TC3V12A | Control centralizado 10" hasta 384 uds interiores | 8435483868007 | FALSE | HTW | CONTROLES | CONTROLES GAMA INDUSTRIAL |  |  |  |  | 3230 | 3230
HTW-CC-WDC3-86S | Control cableado para interiores VRF V12A | 8435483860421 | FALSE | HTW | CONTROLES | CONTROLES GAMA INDUSTRIAL |  |  |  |  | 190 | 190
HTW-S026EON-R32 | Split 1x1 EON 4.6 DC Inverter 2.6 kW Wifi incl. | 8435483847026 | TRUE | HTW | HOME | SPLIT PARED 1X1 | CONJUNTOS SPLIT PARED 1X1 | HTW-S026EON-R32-I | 8435483846944 | U.Int. Split 1x1 EON 4.6 DC Inverter 2.6 kW Wifi | 130 | 630
HTW-S026EON-R32 | Split 1x1 EON 4.6 DC Inverter 2.6 kW Wifi incl. | 8435483847026 | TRUE | HTW | HOME | SPLIT PARED 1X1 | CONJUNTOS SPLIT PARED 1X1 | HTW-S026EON-R32-O | 8435483846951 | U.Ext. Split 1x1 EON 4.6 DC Inverter 2.6 kW Wifi | 500
HTW-S035EON-R32 | Split 1x1 EON 4.6 DC Inverter 3.5 kW Wifi incl. | 8435483847033 | TRUE | HTW | HOME | SPLIT PARED 1X1 | CONJUNTOS SPLIT PARED 1X1 | HTW-S035EON-R32-I | 8435483854734 | U.Int. Split 1x1 EON 4.6 DC Inverter 3.5 kW Wifi | 140 | 685
HTW-S035EON-R32 | Split 1x1 EON 4.6 DC Inverter 3.5 kW Wifi incl. | 8435483847033 | TRUE | HTW | HOME | SPLIT PARED 1X1 | CONJUNTOS SPLIT PARED 1X1 | HTW-S035EON-R32-O | 8435483846975 | U.Ext. Split 1x1 EON 4.6 DC Inverter 3.5 kW Wifi | 545
HTW-S052EON-R32 | Split 1x1 EON 4.6 DC Inverter 5.2 kW Wifi incl. | 8435483847040 | TRUE | HTW | HOME | SPLIT PARED 1X1 | CONJUNTOS SPLIT PARED 1X1 | HTW-S052EON-R32-I | 8435483846982 | U.Int. Split 1x1 EON 4.6 DC Inverter 5.2 kW Wifi | 250 | 1240
HTW-S052EON-R32 | Split 1x1 EON 4.6 DC Inverter 5.2 kW Wifi incl. | 8435483847040 | TRUE | HTW | HOME | SPLIT PARED 1X1 | CONJUNTOS SPLIT PARED 1X1 | HTW-S052EON-R32-O | 8435483846999 | U.Ext. Split 1x1 EON 4.6 DC Inverter 5.2 kW Wifi | 990
HTWS026IX21PLUS | Split 1x1 4.6 IX21PLUS 2.6kW WF | 8435483876699 | TRUE | HTW | HOME | SPLIT PARED 1X1 | CONJUNTOS SPLIT PARED 1X1 | HTWS026IX21PLUS-EXT | 8435483876705 | U.Ext. Split 1x1 4.6 IX21PLUS 2.6kW WF | 420 | 600
HTWS026IX21PLUS | Split 1x1 4.6 IX21PLUS 2.6kW WF | 8435483876699 | TRUE | HTW | HOME | SPLIT PARED 1X1 | CONJUNTOS SPLIT PARED 1X1 | HTWS026IX21PLUS-INT | 8435483876682 | U.Int. Split 1x1 4.6 IX21PLUS 2.6kW WF | 180
HTWS035IX21PLUS | Split 1x1 4.6 IX21PLUS 3.5kW WF | 8435483876712 | TRUE | HTW | HOME | SPLIT PARED 1X1 | CONJUNTOS SPLIT PARED 1X1 | HTWS035IX21PLUS-EXT | 8435483876736 | U.Ext. Split 1x1 4.6 IX21PLUS 3.5kW WF | 450 | 640
HTWS035IX21PLUS | Split 1x1 4.6 IX21PLUS 3.5kW WF | 8435483876712 | TRUE | HTW | HOME | SPLIT PARED 1X1 | CONJUNTOS SPLIT PARED 1X1 | HTWS035IX21PLUS-INT | 8435483876729 | U.Int. Split 1x1 4.6 IX21PLUS 3.5kW WF | 190
HTWS052IX21PLUS | Split 1x1 4.6 IX21PLUS 5.2kW WF | 8435483876743 | TRUE | HTW | HOME | SPLIT PARED 1X1 | CONJUNTOS SPLIT PARED 1X1 | HTWS052IX21PLUS-EXT | 8435483876767 | U.Ext. Split 1x1 4.6 IX21PLUS 5.2kW WF | 855 | 1220
HTWS052IX21PLUS | Split 1x1 4.6 IX21PLUS 5.2kW WF | 8435483876743 | TRUE | HTW | HOME | SPLIT PARED 1X1 | CONJUNTOS SPLIT PARED 1X1 | HTWS052IX21PLUS-INT | 8435483876750 | U.Int. Split 1x1 4.6 IX21PLUS 5.2kW WF | 365
HTWS071IX21PLUS | Split 1x1 4.6 IX21PLUS 7.1kW WF | 8435483876798 | TRUE | HTW | HOME | SPLIT PARED 1X1 | CONJUNTOS SPLIT PARED 1X1 | HTWS071IX21PLUS-EXT | 8435483876781 | U.Ext. Split 1x1 4.6 IX21PLUS 7.1kW WF | 1065 | 1525
HTWS071IX21PLUS | Split 1x1 4.6 IX21PLUS 7.1kW WF | 8435483876798 | TRUE | HTW | HOME | SPLIT PARED 1X1 | CONJUNTOS SPLIT PARED 1X1 | HTWS071IX21PLUS-INT | 8435483876774 | U.Int. Split 1x1 4.6 IX21PLUS 7.1kW WF | 460
HTWS026IX21E-R32 | Split 1x1 IX21E 2.6kW WF | 8435483876446 | TRUE | HTW | HOME | SPLIT PARED 1X1 | CONJUNTOS SPLIT PARED 1X1 | HTWS026IX21E-R32-I | 8435483876453 | U.Int. Split 1x1 IX21E 2.6kW WF | 150 | 545
HTWS026IX21E-R32 | Split 1x1 IX21E 2.6kW WF | 8435483876446 | TRUE | HTW | HOME | SPLIT PARED 1X1 | CONJUNTOS SPLIT PARED 1X1 | HTWS026IX21E-R32-O | 8435483876460 | U.Ext. Split 1x1 IX21E 2.6kW WF | 395
HTWS035IX21E-R32 | Split 1x1 IX21E 3.5kW WF | 8435483876477 | TRUE | HTW | HOME | SPLIT PARED 1X1 | CONJUNTOS SPLIT PARED 1X1 | HTWS035IX21E-R32-I | 8435483876484 | U.Int. Split 1x1 IX21E 3.5kW WF | 160 | 565
HTWS035IX21E-R32 | Split 1x1 IX21E 3.5kW WF | 8435483876477 | TRUE | HTW | HOME | SPLIT PARED 1X1 | CONJUNTOS SPLIT PARED 1X1 | HTWS035IX21E-R32-O | 8435483876545 | U.Ext. Split 1x1 IX21E 3.5kW WF | 405
HTWS052IX21E-R32 | Split 1x1 IX21E 5.2kW WF | 8435483876491 | TRUE | HTW | HOME | SPLIT PARED 1X1 | CONJUNTOS SPLIT PARED 1X1 | HTWS052IX21E-R32-I | 8435483876507 | U.Int. Split 1x1 IX21E 5.2kW WF | 330 | 1125
HTWS052IX21E-R32 | Split 1x1 IX21E 5.2kW WF | 8435483876491 | TRUE | HTW | HOME | SPLIT PARED 1X1 | CONJUNTOS SPLIT PARED 1X1 | HTWS052IX21E-R32-O | 8435483876514 | U.Ext. Split 1x1 IX21E 5.2kW WF | 795
HTWS071IX21E-R32 | Split 1x1 IX21E 7.1kW WF | 8435483876521 | TRUE | HTW | HOME | SPLIT PARED 1X1 | CONJUNTOS SPLIT PARED 1X1 | HTWS071IX21E-R32-I | 8435483876552 | U.Int. Split 1x1 IX21E 7.1kW WF | 430 | 1445
HTWS071IX21E-R32 | Split 1x1 IX21E 7.1kW WF | 8435483876521 | TRUE | HTW | HOME | SPLIT PARED 1X1 | CONJUNTOS SPLIT PARED 1X1 | HTWS071IX21E-R32-O | 8435483876538 | U.Ext Split 1x1 IX21E 7.1kW WF | 1015
HTWS026IX75B | Split 1x1 IX75 4.0 DC Inverter 2,6kW Wifi included | 8435483869479 | TRUE | HTW | HOME | SPLIT PARED 1X1 | CONJUNTOS SPLIT PARED 1X1 | HTWS026IX75B-EXT | 8435483869462 | U.Ext. Split 1x1 IX75 4.0 DC 2,6 kW Wifi included | 320 | 485
HTWS026IX75B | Split 1x1 IX75 4.0 DC Inverter 2,6kW Wifi included | 8435483869479 | TRUE | HTW | HOME | SPLIT PARED 1X1 | CONJUNTOS SPLIT PARED 1X1 | HTWS026IX75B-INT | 8435483869455 | U.Int. Split 1x1 IX75B 4.0 DC 2,6 kW Wifi included | 165
HTWS035IX75B | Split 1x1 IX75 4.0 DC Inverter 3,5kW Wifi included | 8435483869509 | TRUE | HTW | HOME | SPLIT PARED 1X1 | CONJUNTOS SPLIT PARED 1X1 | HTWS035IX75B-EXT | 8435483869493 | U.Ext. Split 1x1 IX75 4.0 DC 3,5 kW Wifi included | 335 | 505
HTWS035IX75B | Split 1x1 IX75 4.0 DC Inverter 3,5kW Wifi included | 8435483869509 | TRUE | HTW | HOME | SPLIT PARED 1X1 | CONJUNTOS SPLIT PARED 1X1 | HTWS035IX75B-INT | 8435483869486 | U.Int. Split 1x1 IX75 4.0 DC 3,5 kW Wifi included | 170
HTWS052IX75B | Split 1x1 IX75 4.0 DC Inverter 5,2kW Wifi included | 8435483869530 | TRUE | HTW | HOME | SPLIT PARED 1X1 | CONJUNTOS SPLIT PARED 1X1 | HTWS052IX75B-EXT | 8435483869516 | U.Ext. Split 1x1 IX75 4.0 DC 5,2 kW Wifi included | 665 | 995
HTWS052IX75B | Split 1x1 IX75 4.0 DC Inverter 5,2kW Wifi included | 8435483869530 | TRUE | HTW | HOME | SPLIT PARED 1X1 | CONJUNTOS SPLIT PARED 1X1 | HTWS052IX75B-INT | 8435483869523 | U.Int. Split 1x1 IX75 4.0 DC 5,2 kW Wifi included | 330
HTWS071IX75B | Split 1x1 IX75 4.0 DC Inverter 7,1kW Wifi included | 8435483869561 | TRUE | HTW | HOME | SPLIT PARED 1X1 | CONJUNTOS SPLIT PARED 1X1 | HTWS071IX75B-EXT | 8435483869554 | U.Ext. Split 1x1 IX75 4.0 DC 7,1kW Wifi included | 860 | 1270
HTWS071IX75B | Split 1x1 IX75 4.0 DC Inverter 7,1kW Wifi included | 8435483869561 | TRUE | HTW | HOME | SPLIT PARED 1X1 | CONJUNTOS SPLIT PARED 1X1 | HTWS071IX75B-INT | 8435483869547 | U.Int. Split 1x1 IX75 4.0 DC 7,1kW Wifi included | 410
HTW-12NORDIC | Split 1x1 3.5 kW NORDIC | 8435483845978 | TRUE | HTW | HOME | SPLIT PARED 1X1 | CONJUNTOS SPLIT PARED 1X1 | HTW-12NORDIC-I | 8435483845985 | U.Int. Split 1x1 NORDIC | 240 | 710
HTW-12NORDIC | Split 1x1 3.5 kW NORDIC | 8435483845978 | TRUE | HTW | HOME | SPLIT PARED 1X1 | CONJUNTOS SPLIT PARED 1X1 | HTW-12NORDIC-O | 8435483845992 | U.Ext. Split 1x1 NORDIC | 470
HTW-AAM35DA-R290 | AA Monoblock R290 3.5 KW UNIG | 8435483846968 | FALSE | HTW | HOME | MONOBLOC SIN UNIDAD EXTERIOR | MONOBLOC INTERIOR PARED |  |  |  | 1780 | 1780
HTW-V18WD2RN8PLUS | Compacto Eco-Thermal Plus 18kw, 3x380v (R32) | 8435483839984 | FALSE | HTW | HPWH | ECOTHERMAL | ECOTHERMAL MONOBLOCK +12 |  |  |  | 9785 | 9785
HTW-V22WD2RN8PLUS | Compacto Eco-Thermal Plus 22kw, 3x380v (R32) | 8435483829756 | FALSE | HTW | HPWH | ECOTHERMAL | ECOTHERMAL MONOBLOCK +12 |  |  |  | 10045 | 10045
HTW-EC60WEN8BP-R32 | Eco-Thermal MonoBlock 6kw 220V R32 | 8435483845251 | FALSE | HTW | HPWH | ECOTHERMAL | ECOTHERMAL MONOBLOCK |  |  |  | 4120 | 4120
HTW-EC120WEN8BP-R32 | Eco-Thermal MonoBlock 12kw 220V R32 | 8435483845275 | FALSE | HTW | HPWH | ECOTHERMAL | ECOTHERMAL MONOBLOCK |  |  |  | 5460 | 5460
HTW-EC120WEN8BPT3R32 | Eco-Thermal MonoBlock Trifásica 12kw 380V R32 | 8435483845305 | FALSE | HTW | HPWH | ECOTHERMAL | ECOTHERMAL MONOBLOCK |  |  |  | 5665 | 5665
HTW-EC160WEN8BP-R32 | Eco-Thermal MonoBlock 16kw 220V R32 | 8435483845299 | FALSE | HTW | HPWH | ECOTHERMAL | ECOTHERMAL MONOBLOCK +12 |  |  |  | 6080 | 6080
HTW-EC70BEN7BP-R290 | Eco-Thermal MonoBlock 7 kW 220/50 R290 | 8435483861688 | FALSE | HTW | HPWH | ECOTHERMAL | ECOTHERMAL MONOBLOCK |  |  |  | 4845 | 4845
HTW-EC90BEN7BP-R290 | Eco-Thermal MonoBlock 9 kW 220/50 R290 | 8435483861701 | FALSE | HTW | HPWH | ECOTHERMAL | ECOTHERMAL MONOBLOCK |  |  |  | 5000 | 5000
HTW-EC120BEN7BP-R290 | Eco-Thermal MonoBlock 12 kW 220/50 R290 | 8435483861831 | FALSE | HTW | HPWH | ECOTHERMAL | ECOTHERMAL MONOBLOCK |  |  |  | 6030 | 6030
HTW-EC160BEN7BP-R290 | Eco-Thermal MonoBlock 16 kW 220/50 R290 | 8435483861749 | FALSE | HTW | HPWH | ECOTHERMAL | ECOTHERMAL MONOBLOCK +12 |  |  |  | 7365 | 7365
HTW-EC120BEN7BT3R290 | Eco-Thermal MonoBlock 12 kW 380/50 R290 | 8435483861763 | FALSE | HTW | HPWH | ECOTHERMAL | ECOTHERMAL MONOBLOCK |  |  |  | 6390 | 6390
HTW-EC160BEN7BT3R290 | Eco-Thermal MonoBlock 16 kW 380/50 R290 | 8435483861817 | FALSE | HTW | HPWH | ECOTHERMAL | ECOTHERMAL MONOBLOCK +12 |  |  |  | 7675 | 7675
HTW-AT-V100MR290A | Acum. aerotérmico 100 l mural, R290 vitrificado WF | 8435483861565 | FALSE | HTW | HPWH | ACUMULADORES AEROTERMICOS | AEROTERMICOS VITRIFICADOS SIN INTERCAMBIADOR SOLAR |  |  |  | 1275 | 1275
HTW-AT-V160MR290A | Acum. aerotérmico 160 l mural, R290 vitrificado WF | 8435483861596 | FALSE | HTW | HPWH | ACUMULADORES AEROTERMICOS | AEROTERMICOS VITRIFICADOS SIN INTERCAMBIADOR SOLAR |  |  |  | 1620 | 1620
HTW-AT-V200MR290A | Acum. aerotérmico 200 l suelo, R290 vitrificado WF | 8435483861602 | FALSE | HTW | HPWH | ACUMULADORES AEROTERMICOS | AEROTERMICOS VITRIFICADOS SIN INTERCAMBIADOR SOLAR |  |  |  | 1960 | 1960
HTW-AT-V300MR290A | Acum. aerotérmico 300 l suelo, R290 vitrificado WF | 8435483861633 | FALSE | HTW | HPWH | ACUMULADORES AEROTERMICOS | AEROTERMICOS VITRIFICADOS SIN INTERCAMBIADOR SOLAR |  |  |  | 2165 | 2165
HTW-ATV-100MPA | Acum. aerotérmico vitri. 100 l mural, R290 WF EA | 8435483875180 | FALSE | HTW | HPWH | ACUMULADORES AEROTERMICOS | AEROTERMICOS VITRIFICADOS SIN INTERCAMBIADOR SOLAR |  |  |  | 1450 | 1450
HTW-ATV-150MPA | Acum. aerotérmico vitri. 150 l mural, R290 WF EA | 8435483878594 | FALSE | HTW | HPWH | ACUMULADORES AEROTERMICOS | AEROTERMICOS VITRIFICADOS SIN INTERCAMBIADOR SOLAR |  |  |  | 1700 | 1700
HTW-ATV-S-200SPA | Acum. aerotérmico vitri.s 200 l suelo, R290 WF EA | 8435483875166 | FALSE | HTW | HPWH | ACUMULADORES AEROTERMICOS | AEROTERMICOS VITRIFICADOS CON INTERCAMBIADOR SOLAR |  |  |  | 2140 | 2140
HTW-ATV-S-300SPA | Acum. aerotérmico vitri.s 300 l suelo, R290 WF EA | 8435483874992 | FALSE | HTW | HPWH | ACUMULADORES AEROTERMICOS | AEROTERMICOS VITRIFICADOS CON INTERCAMBIADOR SOLAR |  |  |  | 2450 | 2450
HTW-AT-100MR290A | Acumulador aerotérmico 100 litros mural, R290 | 8435483860278 | FALSE | HTW | HPWH | ACUMULADORES AEROTERMICOS | AEROTERMICOS INOX SIN INTERCAMBIADOR SOLAR |  |  |  | 1650 | 1650
HTW-AT-120MR290A | Acumulador aerotérmico 120 litros mural, R290 | 8435483860292 | FALSE | HTW | HPWH | ACUMULADORES AEROTERMICOS | AEROTERMICOS INOX SIN INTERCAMBIADOR SOLAR |  |  |  | 1780 | 1780
HTW-AT-200SR290A | Acumulador aerotérmico 200 litros suelo, R290 | 8435483860315 | FALSE | HTW | HPWH | ACUMULADORES AEROTERMICOS | AEROTERMICOS INOX SIN INTERCAMBIADOR SOLAR |  |  |  | 2175 | 2175
HTW-ATS-200SR290A | Acumulador aerotérmico 200 lit. suelo, solar, R290 | 8435483864405 | FALSE | HTW | HPWH | ACUMULADORES AEROTERMICOS | AEROTERMICOS INOX CON INTERCAMBIADOR SOLAR |  |  |  | 2245 | 2245
HTW-ATS-300SR290A | Acumulador aerotérmico 300 lit. suelo, solar, R290 | 8435483860353 | FALSE | HTW | HPWH | ACUMULADORES AEROTERMICOS | AEROTERMICOS INOX CON INTERCAMBIADOR SOLAR |  |  |  | 2605 | 2605
HTW-ATS-O-500VAWT | Acum. Aerotérmico 500 l Solar Ánodo electrónico | 8435483861855 | FALSE | HTW | HPWH | ACUMULADORES AEROTERMICOS | AEROTERMICOS INOX CON INTERCAMBIADOR SOLAR |  |  |  | 4245 | 4245
HTW-ATI-S-200SPA | Acum. aerotérmico Inox.S 200L suelo,R290 WF EA | 8435483879706 | FALSE | HTW | HPWH | ACUMULADORES AEROTERMICOS | AEROTERMICOS INOX CON INTERCAMBIADOR SOLAR |  |  |  | 2340 | 2340
HTW-ATI-S-300SPA | Acum. aerotérmico Inox.S 300L suelo,R290 WF EA | 8435483879713 | FALSE | HTW | HPWH | ACUMULADORES AEROTERMICOS | AEROTERMICOS INOX CON INTERCAMBIADOR SOLAR |  |  |  | 2800 | 2800
HTW-ATI-S-500SFA | Acum. aerotérmico Inox.S 500L suelo,R134A WF EA | 8435483879720 | FALSE | HTW | HPWH | ACUMULADORES AEROTERMICOS | AEROTERMICOS INOX CON INTERCAMBIADOR SOLAR |  |  |  | 4250 | 4250
HTW-FSSLEG-A | Pies apoyo fancoil serie FSS | 8435483852464 | FALSE | HTW | INDUSTRIAL | FANCOILS | ACCESORIOS FANCOILS |  |  |  | 35 | 35
HTW-FCU3VKITF01 | Kit Válvula 3 vías 3/4" con actuador para Fan-Coil | 8435483823679 | TRUE | HTW | INDUSTRIAL | FANCOILS | ACCESORIOS FANCOILS | HTW-FCU3WVF01 | 8435483820630 | Válvula 3 vías 3/4" MMMM para Fan-Coils | 50 | 100
HTW-FCU3VKITF01 | Kit Válvula 3 vías 3/4" con actuador para Fan-Coil | 8435483823679 | TRUE | HTW | INDUSTRIAL | FANCOILS | ACCESORIOS FANCOILS | HTW-FCUACTF01 | 8435483820647 | Actuador para válvula 3V fancoil 22CX 230V NC | 50
HTW-AHUKZ01D | Kit conexión para UTA de 9-20 kW | 8435483835962 | FALSE | HTW | INDUSTRIAL | VRF | KITS CONEXION UTA |  |  |  | 620 | 620
HTW-AHUKZ02D | Kit conexión para UTA de 20 - 36 kW | 8435483835979 | FALSE | HTW | INDUSTRIAL | VRF | KITS CONEXION UTA |  |  |  | 740 | 740
HTW-AHUKZ03D | Kit conexión UTA 36 -56 kW | 8435483835986 | FALSE | HTW | INDUSTRIAL | VRF | KITS CONEXION UTA |  |  |  | 960 | 960
FQZHW02N1D | Distribuidor Aislado para 2 U.Ext. VRF V4+ | 8435483826670 | FALSE | HTW | INDUSTRIAL | VRF | DERIVADORES UNIDADES EXTERIORES VRF |  |  |  | 195 | 195
FQZHW02SB | Distribuidor para 2 U.Ext. VRF VR4+R | 8435483842052 | FALSE | HTW | INDUSTRIAL | VRF | DERIVADORES UNIDADES EXTERIORES VRF |  |  |  | 340 | 340
FQZHW03N1D | Distribuidor Aislado para 3 U.Ext. VRF V4+ | 8435483826663 | FALSE | HTW | INDUSTRIAL | VRF | DERIVADORES UNIDADES EXTERIORES VRF |  |  |  | 340 | 340
FQZHW03SB | Distribuidor para 3 U.Ext. VRF VR4+R | 8435483842069 | FALSE | HTW | INDUSTRIAL | VRF | DERIVADORES UNIDADES EXTERIORES VRF |  |  |  | 605 | 605
FQZHW04N1D | Distribuidor Aislado para 4 U.Ext. VRF V4+ | 8435483842045 | FALSE | HTW | INDUSTRIAL | VRF | DERIVADORES UNIDADES EXTERIORES VRF |  |  |  | 530 | 530
FQZHW04SB | Distribuidor para 3 U.Ext. VRF VR4+R | 8435483842076 | FALSE | HTW | INDUSTRIAL | VRF | DERIVADORES UNIDADES EXTERIORES VRF |  |  |  | 1150 | 1150
FQZHN01D | Distribuidor Aislado U.Int. VRF V4+ <16,6kW | 8435483826724 | FALSE | HTW | INDUSTRIAL | VRF | DERIVADORES UNIDADES INTERIORES VRF |  |  |  | 85 | 85
FQZHN01SB | Distribuidor U.Int. VRF VR4+R <16,6 kW | 8435483842090 | FALSE | HTW | INDUSTRIAL | VRF | DERIVADORES UNIDADES INTERIORES VRF |  |  |  | 220 | 220
FQZHN02D | Distribuidor Aislado U.Int. VRF V4+ 16,6-33 kW | 8435483826717 | FALSE | HTW | INDUSTRIAL | VRF | DERIVADORES UNIDADES INTERIORES VRF |  |  |  | 105 | 105
FQZHN02SB | Distribuidor U.Int. VRF VR4+R 16,6-33 kW | 8435483835832 | FALSE | HTW | INDUSTRIAL | VRF | DERIVADORES UNIDADES INTERIORES VRF |  |  |  | 285 | 285
FQZHN03D | Distribuidor Aislado U.Int. VRF V4+ 33-66 kW | 8435483826700 | FALSE | HTW | INDUSTRIAL | VRF | DERIVADORES UNIDADES INTERIORES VRF |  |  |  | 125 | 125
FQZHN03SB | Distribuidor U.Int. VRF VR4+R 33-66 kW | 8435483842106 | FALSE | HTW | INDUSTRIAL | VRF | DERIVADORES UNIDADES INTERIORES VRF |  |  |  | 400 | 400
FQZHN04D | Distribuidor Aislado U.Int. VRF V4+ 66-92 kW | 8435483826694 | FALSE | HTW | INDUSTRIAL | VRF | DERIVADORES UNIDADES INTERIORES VRF |  |  |  | 165 | 165
FQZHN04SB | Distribuidor U.Int. VRF VR4+R 66-92 kW | 8435483842113 | FALSE | HTW | INDUSTRIAL | VRF | DERIVADORES UNIDADES INTERIORES VRF |  |  |  | 455 | 455
FQZHN05D | Distribuidor Aislado U.Int. VRF V4+ 92-135 kW | 8435483826687 | FALSE | HTW | INDUSTRIAL | VRF | DERIVADORES UNIDADES INTERIORES VRF |  |  |  | 505 | 505
FQZHN05SB | Distribuidor U.Int. VRF VR4+R 92 kW | 8435483842120 | FALSE | HTW | INDUSTRIAL | VRF | DERIVADORES UNIDADES INTERIORES VRF |  |  |  | 1100 | 1100
HTW-COLVRF-4VIAS | Colector VRF 4 vías | 8435483865914 | FALSE | HTW | INDUSTRIAL | VRF | ACCESORIOS VRF |  |  |  | 320 | 320
HTW-COLVRF-8VIAS | Colector VRF 8 vías | 8435483865921 | FALSE | HTW | INDUSTRIAL | VRF | ACCESORIOS VRF |  |  |  | 400 | 400
HTW-CHS110MZT3HTA | Enfriadora Modular Alta temperatura 100/110 kW R32 | 8435483859647 | FALSE | HTW | INDUSTRIAL | CHILLERS | CHILLERS INVERTER |  |  |  | 37500 | 37500
HTW-CHS140MZT3HTA | Enfriadora Modular Alta temperatura 130/140 kW R32 | 8435483859630 | FALSE | HTW | INDUSTRIAL | CHILLERS | CHILLERS INVERTER |  |  |  | 40500 | 40500
HTW-CHS65MGT3HTA | Enfriadora Modular Alta temp. 57/65 kW R32 C/grupo | 8435483859678 | FALSE | HTW | INDUSTRIAL | CHILLERS | CHILLERS MODULARES INVERTER CON GRUPO HIDRAULICO |  |  |  | 29050 | 29050
HTW-CHS65MZT3HTA | Enfriadora Modular Alta temperatura 57/65 kW R32 | 8435483859685 | FALSE | HTW | INDUSTRIAL | CHILLERS | CHILLERS INVERTER |  |  |  | 22500 | 22500
HTW-CHS75MGT3HTA | Enfriadora Modular Alta temp. 70/75 kW R32 C/grupo | 8435483859654 | FALSE | HTW | INDUSTRIAL | CHILLERS | CHILLERS MODULARES INVERTER CON GRUPO HIDRAULICO |  |  |  | 29800 | 29800
HTW-CHS75MZT3HTA | Enfriadora Modular Alta temperatura 70/75 kW R32 | 8435483859661 | FALSE | HTW | INDUSTRIAL | CHILLERS | CHILLERS INVERTER |  |  |  | 23500 | 23500
HTW-MCSU180RN8LB | Enfriadora Modular INVERTER 400V 164/180 kW | 8435483839854 | FALSE | HTW | INDUSTRIAL | CHILLERS | CHILLERS INVERTER |  |  |  | 62000 | 62000
HTW-MCSU90MRN8LB | Enfriadora Modular INVERTER 400V 82/90 kW Grupo | 8435483839878 | FALSE | HTW | INDUSTRIAL | CHILLERS | CHILLERS MODULARES INVERTER CON GRUPO HIDRAULICO |  |  |  | 30550 | 30550
HTW-MCSU90RN8LB | Enfriadora Modular INVERTER 400V 82/90 kW | 8435483839830 | FALSE | HTW | INDUSTRIAL | CHILLERS | CHILLERS INVERTER |  |  |  | 29750 | 29750
HTW-MKA-V1200R | Cassette Fan-Coil DC 4 Vías 1200CFM | 8435483820463 | TRUE | HTW | INDUSTRIAL | FANCOILS | FANCOILS DC 2 TUBOS CASSETTE 4V 90X90 | HTW-MKA-V1200R-K | 8435483820470 | Cassette Fancoil DC 4 Vías 1200CFM (Sin Plafon) | 905 | 1035
HTW-MKA-V1200R | Cassette Fan-Coil DC 4 Vías 1200CFM | 8435483820463 | TRUE | HTW | INDUSTRIAL | FANCOILS | FANCOILS DC 2 TUBOS CASSETTE 4V 90X90 | HTWTMBQ402C | 8435483820548 | Panel Cassette TMBQ4 02 C 90x90 | 130
HTW-MKA-V1500R | Cassette Fan-Coil DC 4 Vías 1500CFM | 8435483820500 | TRUE | HTW | INDUSTRIAL | FANCOILS | FANCOILS DC 2 TUBOS CASSETTE 4V 90X90 | HTW-MKA-V1500R-K | 8435483820517 | Cassette Fancoil DC 4 Vías 1500CFM (Sin Plafon) | 950 | 1080
HTW-MKA-V1500R | Cassette Fan-Coil DC 4 Vías 1500CFM | 8435483820500 | TRUE | HTW | INDUSTRIAL | FANCOILS | FANCOILS DC 2 TUBOS CASSETTE 4V 90X90 | HTWTMBQ402C | 8435483820548 | Panel Cassette TMBQ4 02 C 90x90 | 130
HTW-MKA-V750R | Cassette Fan-Coil DC 4 Vías 750CFM | 8435483820524 | TRUE | HTW | INDUSTRIAL | FANCOILS | FANCOILS DC 2 TUBOS CASSETTE 4V 90X90 | HTW-MKA-V750R-K | 8435483820531 | Cassette Fancoil DC 4 Vías 750CFM (Sin Plafon) | 735 | 865
HTW-MKA-V750R | Cassette Fan-Coil DC 4 Vías 750CFM | 8435483820524 | TRUE | HTW | INDUSTRIAL | FANCOILS | FANCOILS DC 2 TUBOS CASSETTE 4V 90X90 | HTWTMBQ402C | 8435483820548 | Panel Cassette TMBQ4 02 C 90x90 | 130
HTW-FCAP-108DA | Fancoil Conducto Alta Presión 10.8 kW 120 Pa DC | 8435483851443 | FALSE | HTW | INDUSTRIAL | FANCOILS | FANCOILS DC 2 TUBOS CONDUCTO ALTA PRESION |  |  |  | 1670 | 1670
HTW-FCAP-126DA | Fancoil Conducto Alta Presión 12.6 kW 120 Pa DC | 8435483851450 | FALSE | HTW | INDUSTRIAL | FANCOILS | FANCOILS DC 2 TUBOS CONDUCTO ALTA PRESION |  |  |  | 1805 | 1805
HTW-FCAP-162DA | Fancoil Conducto Alta Presión 16.2 kW 120 Pa DC | 8435483851474 | FALSE | HTW | INDUSTRIAL | FANCOILS | FANCOILS DC 2 TUBOS CONDUCTO ALTA PRESION |  |  |  | 2080 | 2080
HTW-FCAP-180DA | Fancoil Conducto Alta Presión 18.0 kW 120 Pa DC | 8435483851481 | FALSE | HTW | INDUSTRIAL | FANCOILS | FANCOILS DC 2 TUBOS CONDUCTO ALTA PRESION |  |  |  | 2180 | 2180
HTW-FCAP-72DA | Fancoil Conducto Alta Presión 7.2 kW 120 Pa DC | 8435483851429 | FALSE | HTW | INDUSTRIAL | FANCOILS | FANCOILS DC 2 TUBOS CONDUCTO ALTA PRESION |  |  |  | 1270 | 1270
HTW-FCAP-90DA | Fancoil Conducto Alta Presión 9.0 kW 120 Pa DC | 8435483851436 | FALSE | HTW | INDUSTRIAL | FANCOILS | FANCOILS DC 2 TUBOS CONDUCTO ALTA PRESION |  |  |  | 1465 | 1465
HTW-FC-113DA | Fancoil Conducto Media Presión 11.3 kW DC | 8435483851405 | FALSE | HTW | INDUSTRIAL | FANCOILS | FANCOILS DC 2 TUBOS CONDUCTO MEDIA PRESION |  |  |  | 790 | 790
HTW-FC-128DA | Fancoil Conducto Media Presión 12.8 kW DC | 8435483851412 | FALSE | HTW | INDUSTRIAL | FANCOILS | FANCOILS DC 2 TUBOS CONDUCTO MEDIA PRESION |  |  |  | 825 | 825
HTW-FC-40DA | Fancoil Conducto Media Presión 4.0 kW DC | 8435483851351 | FALSE | HTW | INDUSTRIAL | FANCOILS | FANCOILS DC 2 TUBOS CONDUCTO MEDIA PRESION |  |  |  | 425 | 425
HTW-FC-50DA | Fancoil Conducto Media Presión 5.0 kW DC | 8435483851368 | FALSE | HTW | INDUSTRIAL | FANCOILS | FANCOILS DC 2 TUBOS CONDUCTO MEDIA PRESION |  |  |  | 445 | 445
HTW-FC-58DA | Fancoil Conducto Media Presión 5.8 kW DC | 8435483851375 | FALSE | HTW | INDUSTRIAL | FANCOILS | FANCOILS DC 2 TUBOS CONDUCTO MEDIA PRESION |  |  |  | 465 | 465
HTW-FC-80DA | Fancoil Conducto Media Presión 8.0 kW DC | 8435483851382 | FALSE | HTW | INDUSTRIAL | FANCOILS | FANCOILS DC 2 TUBOS CONDUCTO MEDIA PRESION |  |  |  | 725 | 725
HTW-FC-95DA | Fancoil Conducto Media Presión 9.5 kW DC | 8435483851399 | FALSE | HTW | INDUSTRIAL | FANCOILS | FANCOILS DC 2 TUBOS CONDUCTO MEDIA PRESION |  |  |  | 740 | 740
HTW-FSS-24DA | Fancoil slim suelo 2,4 kW DC | 8435483852426 | FALSE | HTW | INDUSTRIAL | FANCOILS | FANCOILS DC 2 TUBOS CONSOLA |  |  |  | 655 | 655
HTW-FSS-30DA | Fancoil slim suelo 3,1 kW DC | 8435483852433 | FALSE | HTW | INDUSTRIAL | FANCOILS | FANCOILS DC 2 TUBOS CONSOLA |  |  |  | 695 | 695
HTW-FSS-35DA | Fancoil slim suelo 3,7 kW DC | 8435483852440 | FALSE | HTW | INDUSTRIAL | FANCOILS | FANCOILS DC 2 TUBOS CONSOLA |  |  |  | 745 | 745
HTW-FP-45AA | Split Mural Fancoil 4.5 kW | 8435483851306 | FALSE | HTW | INDUSTRIAL | FANCOILS | FANCOILS AC 2 TUBOS SPLIT PARED |  |  |  | 640 | 640
HTW-FP-54AA | Split Mural Fancoil 5.4 kW | 8435483851313 | FALSE | HTW | INDUSTRIAL | FANCOILS | FANCOILS AC 2 TUBOS SPLIT PARED |  |  |  | 705 | 705
HTW-FP-72AA | Split Mural Fancoil 7.2 kW | 8435483851320 | FALSE | HTW | INDUSTRIAL | FANCOILS | FANCOILS AC 2 TUBOS SPLIT PARED |  |  |  | 785 | 785
HTW-FST-108DA | Fancoil suelo-techo con carcasa 11 kW DC | 8435483852327 | FALSE | HTW | INDUSTRIAL | FANCOILS | FANCOILS DC 2 TUBOS SUELO-TECHO |  |  |  | 975 | 975
HTW-FST-126DA | Fancoil suelo-techo con carcasa 13 kW DC | 8435483852334 | FALSE | HTW | INDUSTRIAL | FANCOILS | FANCOILS DC 2 TUBOS SUELO-TECHO |  |  |  | 1020 | 1020
HTW-FST-27DA | Fancoil suelo-techo con carcasa 2,7 kW DC | 8435483852266 | FALSE | HTW | INDUSTRIAL | FANCOILS | FANCOILS DC 2 TUBOS SUELO-TECHO |  |  |  | 490 | 490
HTW-FST-36DA | Fancoil suelo-techo con carcasa 3,6 kW DC | 8435483852273 | FALSE | HTW | INDUSTRIAL | FANCOILS | FANCOILS DC 2 TUBOS SUELO-TECHO |  |  |  | 540 | 540
HTW-FST-72DA | Fancoil suelo-techo con carcasa 7,2 kW DC | 8435483852303 | FALSE | HTW | INDUSTRIAL | FANCOILS | FANCOILS DC 2 TUBOS SUELO-TECHO |  |  |  | 870 | 870
HTW-FST-90DA | Fancoil suelo-techo con carcasa 9,0 kW DC | 8435483852310 | FALSE | HTW | INDUSTRIAL | FANCOILS | FANCOILS DC 2 TUBOS SUELO-TECHO |  |  |  | 925 | 925
HTW-FSTLEG-A | Pies apoyo fancoil serie FST | 8435483852457 | FALSE | HTW | INDUSTRIAL | FANCOILS | ACCESORIOS FANCOILS |  |  |  | 30 | 30
HTW-FSTSC-108DA | Fancoil suelo-techo sin carcasa 11 kW DC | 8435483852402 | FALSE | HTW | INDUSTRIAL | FANCOILS | FANCOILS DC 2 TUBOS SUELO-TECHO SIN CARCASA |  |  |  | 875 | 875
HTW-FSTSC-126DA | Fancoil suelo-techo sin carcasa 13 kW DC | 8435483852419 | FALSE | HTW | INDUSTRIAL | FANCOILS | FANCOILS DC 2 TUBOS SUELO-TECHO SIN CARCASA |  |  |  | 910 | 910
HTW-FSTSC-27DA | Fancoil suelo-techo sin carcasa 2,7 kW DC | 8435483852341 | FALSE | HTW | INDUSTRIAL | FANCOILS | FANCOILS DC 2 TUBOS SUELO-TECHO SIN CARCASA |  |  |  | 425 | 425
HTW-FSTSC-36DA | Fancoil suelo-techo sin carcasa 3.6 kW DC | 8435483852358 | FALSE | HTW | INDUSTRIAL | FANCOILS | FANCOILS DC 2 TUBOS SUELO-TECHO SIN CARCASA |  |  |  | 465 | 465
HTW-FSTSC-45DA | Fancoil suelo-techo sin carcasa 4,5 kW DC | 8435483852365 | FALSE | HTW | INDUSTRIAL | FANCOILS | FANCOILS DC 2 TUBOS SUELO-TECHO SIN CARCASA |  |  |  | 510 | 510
HTW-FSTSC-54DA | Fancoil suelo-techo sin carcasa 5,4 kW DC | 8435483852372 | FALSE | HTW | INDUSTRIAL | FANCOILS | FANCOILS DC 2 TUBOS SUELO-TECHO SIN CARCASA |  |  |  | 525 | 525
HTW-FSTSC-72DA | Fancoil suelo-techo sin carcasa 7,2 kW DC | 8435483852389 | FALSE | HTW | INDUSTRIAL | FANCOILS | FANCOILS DC 2 TUBOS SUELO-TECHO SIN CARCASA |  |  |  | 780 | 780
HTW-FSTSC-90DA | Fancoil suelo-techo sin carcasa 9 kW DC | 8435483852396 | FALSE | HTW | INDUSTRIAL | FANCOILS | FANCOILS DC 2 TUBOS SUELO-TECHO SIN CARCASA |  |  |  | 825 | 825
HTW-HYDROD14HPN1-3 | MODULO HIDRONICO VRF 14 KW | 8435483835818 | FALSE | HTW | INDUSTRIAL | VRF | MODULOS HIDRAULICOS PARA ACS |  |  |  | 6120 | 6120
HTW-BD-19IX54AR32 | Conjunto Big Duct 19 kW 0-250 Pa | 8435483854987 | TRUE | HTW | INDUSTRIAL | BIG DUCT | CONJUNTOS CONDUCTOS ALTA POTENCIA VRF | HTW-DI-19IX54AR32 | 8435483855007 | U. Interior BD Alta Presión IX54 19 kW 0-250 Pa | 1805 | 5465
HTW-BD-19IX54AR32 | Conjunto Big Duct 19 kW 0-250 Pa | 8435483854987 | TRUE | HTW | INDUSTRIAL | BIG DUCT | CONJUNTOS CONDUCTOS ALTA POTENCIA VRF | HTW-UO-19IX54AT3R32 | 8435483854994 | U. Exterior BD IX54 19 kW | 3660
HTW-BD-23IX54AR32 | Conjunto Big Duct 23 kW 0-250 Pa | 8435483855014 | TRUE | HTW | INDUSTRIAL | BIG DUCT | CONJUNTOS CONDUCTOS ALTA POTENCIA VRF | HTW-DI-23IX54AR32 | 8435483855038 | U. Interior BD Alta Presión IX54 23 kW 0-250 Pa | 1870 | 5670
HTW-BD-23IX54AR32 | Conjunto Big Duct 23 kW 0-250 Pa | 8435483855014 | TRUE | HTW | INDUSTRIAL | BIG DUCT | CONJUNTOS CONDUCTOS ALTA POTENCIA VRF | HTW-UO-23IX54AT3R32 | 8435483855021 | U. Exterior BD IX54 23 kW | 3800
HTW-BD-28IX56A | Conjunto Big Duct 28.0 kW 0-400 Pa | 8435483859340 | TRUE | HTW | INDUSTRIAL | BIG DUCT | CONJUNTOS CONDUCTOS ALTA POTENCIA VRF | HTW-CC-WDC3-86S | 8435483860421 | Control cableado para interiores VRF V12A | 190 | 7735
HTW-BD-28IX56A | Conjunto Big Duct 28.0 kW 0-400 Pa | 8435483859340 | TRUE | HTW | INDUSTRIAL | BIG DUCT | CONJUNTOS CONDUCTOS ALTA POTENCIA VRF | HTW-DI-28IX56A | 8435483859548 | U. Interior BD Alta Presión IX56 28 kW 0-400 Pa | 2550
HTW-BD-28IX56A | Conjunto Big Duct 28.0 kW 0-400 Pa | 8435483859340 | TRUE | HTW | INDUSTRIAL | BIG DUCT | CONJUNTOS CONDUCTOS ALTA POTENCIA VRF | HTW-UO-28IX56AT3 | 8435483859555 | U. Exterior BD IX56 28 kW | 4995
HTW-BD-33IX56A | Conjunto Big Duct 33.5 kW 0-400 Pa | 8435483859333 | TRUE | HTW | INDUSTRIAL | BIG DUCT | CONJUNTOS CONDUCTOS ALTA POTENCIA VRF | HTW-CC-WDC3-86S | 8435483860421 | Control cableado para interiores VRF V12A | 190 | 10105
HTW-BD-33IX56A | Conjunto Big Duct 33.5 kW 0-400 Pa | 8435483859333 | TRUE | HTW | INDUSTRIAL | BIG DUCT | CONJUNTOS CONDUCTOS ALTA POTENCIA VRF | HTW-DI-33IX56A | 8435483859524 | U. Interior BD Alta Presión IX56 33.5 kW 0-400 Pa | 3335
HTW-BD-33IX56A | Conjunto Big Duct 33.5 kW 0-400 Pa | 8435483859333 | TRUE | HTW | INDUSTRIAL | BIG DUCT | CONJUNTOS CONDUCTOS ALTA POTENCIA VRF | HTW-UO-33IX56AT3 | 8435483859531 | U. Exterior BD IX56 33.5 kW | 6580
HTW-BD-45IX56A | Conjunto Big Duct 45.0 kW 0-400 Pa | 8435483859319 | TRUE | HTW | INDUSTRIAL | BIG DUCT | CONJUNTOS CONDUCTOS ALTA POTENCIA VRF | HTW-CC-WDC3-86S | 8435483860421 | Control cableado para interiores VRF V12A | 190 | 13500
HTW-BD-45IX56A | Conjunto Big Duct 45.0 kW 0-400 Pa | 8435483859319 | TRUE | HTW | INDUSTRIAL | BIG DUCT | CONJUNTOS CONDUCTOS ALTA POTENCIA VRF | HTW-DI-45IX56A | 8435483859487 | U. Interior BD Alta Presión IX56 45 kW 0-400 Pa | 4455
HTW-BD-45IX56A | Conjunto Big Duct 45.0 kW 0-400 Pa | 8435483859319 | TRUE | HTW | INDUSTRIAL | BIG DUCT | CONJUNTOS CONDUCTOS ALTA POTENCIA VRF | HTW-UO-45IX56AT3 | 8435483859494 | U. Exterior BD IX56 45 kW | 8855
HTW-V200WV2RN1V10 | Mini VRF Trifásica 20/22 kW v10 | 8435483835214 | FALSE | HTW | INDUSTRIAL | VRF | U. EXTERIORES MINIVRF TRIFASICAS |  |  |  | 6030 | 6030
HTW-V224WV2RN1V10 | Mini VRF Trifásica 22,4/24 kW V10 | 8435483835221 | FALSE | HTW | INDUSTRIAL | VRF | U. EXTERIORES MINIVRF TRIFASICAS |  |  |  | 6570 | 6570
HTW-V260WV2RN1V10 | Mini VRF Trifásica 26/28 kW | 8435483835238 | FALSE | HTW | INDUSTRIAL | VRF | U. EXTERIORES MINIVRF TRIFASICAS |  |  |  | 6660 | 6660
HTW-V280WV2RN1V10 | Mini VRF Trifásica 28/31,5 kW V10 | 8435483835245 | FALSE | HTW | INDUSTRIAL | VRF | U. EXTERIORES MINIVRF TRIFASICAS |  |  |  | 7770 | 7770
HTW-V335WV2RN1V10 | Mini VRF Trifásica 33.5/37.5 kW V10 | 8435483835252 | FALSE | HTW | INDUSTRIAL | VRF | U. EXTERIORES MINIVRF TRIFASICAS |  |  |  | 8030 | 8030
HTW-VED08ILMV10B | Mini VRF Monofásica 7/7 kW V10B | 8435483867703 | FALSE | HTW | INDUSTRIAL | VRF | U. EXTERIORES MINIVRF MONOFASICAS |  |  |  | 2100 | 2100
HTW-VED10ILMV10B | Mini VRF Monofásica 9/9 kW V10B | 8435483859753 | FALSE | HTW | INDUSTRIAL | VRF | U. EXTERIORES MINIVRF MONOFASICAS |  |  |  | 2800 | 2800
HTW-VED12ILMV10B | Mini VRF Monofásica 12/14 kW V10B | 8435483859746 | FALSE | HTW | INDUSTRIAL | VRF | U. EXTERIORES MINIVRF MONOFASICAS |  |  |  | 3230 | 3230
HTW-VED14ILMV10B | Mini VRF Monofásica 14/16 kW V10B | 8435483859739 | FALSE | HTW | INDUSTRIAL | VRF | U. EXTERIORES MINIVRF MONOFASICAS +12 |  |  |  | 3630 | 3630
HTW-VED16ILMV10B | Mini VRF Monofásica 15/17 kW V10B | 8435483859722 | FALSE | HTW | INDUSTRIAL | VRF | U. EXTERIORES MINIVRF MONOFASICAS +12 |  |  |  | 3880 | 3880
HTW-VED16ILT3V12A | Mini VRF Trifásica 16/18 kW V12A | 8435483867697 | FALSE | HTW | INDUSTRIAL | VRF | U. EXTERIORES MINIVRF TRIFASICAS |  |  |  | 4920 | 4920
HTW-VED40ILT3V12A | Mini VRF Trifásica 40/45 kW V12 | 8435483852860 | FALSE | HTW | INDUSTRIAL | VRF | U. EXTERIORES MINIVRF TRIFASICAS |  |  |  | 9880 | 9880
HTW-VED45ILT3V12A | Mini VRF Trifásica 45/50 kW V12 | 8435483852877 | FALSE | HTW | INDUSTRIAL | VRF | U. EXTERIORES MINIVRF TRIFASICAS |  |  |  | 11460 | 11460
HTW-VED50ILT3V12A | Mini VRF Trifásica 50/56 kW V12 | 8435483859715 | FALSE | HTW | INDUSTRIAL | VRF | U. EXTERIORES MINIVRF TRIFASICAS |  |  |  | 12390 | 12390
HTW-VED56ILT3V12A | Mini VRF Trifásica 56/63 kW V12 | 8435483853553 | FALSE | HTW | INDUSTRIAL | VRF | U. EXTERIORES MINIVRF TRIFASICAS |  |  |  | 13600 | 13600
HTW-VED61ILT3V12A | Mini VRF Trifásica 61/69 kW V12 | 8435483859708 | FALSE | HTW | INDUSTRIAL | VRF | U. EXTERIORES MINIVRF TRIFASICAS |  |  |  | 14440 | 14440
HTW-MGCV7WD2N8B | Enfriadora Mini-Chiller Inverter R32 7/8kW | 8435483839915 | FALSE | HTW | INDUSTRIAL | CHILLERS | MINICHILLERS INVERTER MONOFASICAS |  |  |  | 4990 | 4990
HTW-MGCV9WD2N8B | Enfriadora Mini-Chiller inverter R32 9/10kW | 8435483839922 | FALSE | HTW | INDUSTRIAL | CHILLERS | MINICHILLERS INVERTER MONOFASICAS |  |  |  | 5400 | 5400
HTW-HRVO252FI16V10R | VRF 3 Tubos V10+R Trifásico 25.2/27.0 kW | 8435483827561 | FALSE | HTW | INDUSTRIAL | VRF | U. EXTERIORES VRF CON RECUPERACION CALOR |  |  |  | 11030 | 11030
HTW-HRVO280FI20V10R | VRF 3 Tubos V10+R Trifásico 28/31.5 kW | 8435483827578 | FALSE | HTW | INDUSTRIAL | VRF | U. EXTERIORES VRF CON RECUPERACION CALOR |  |  |  | 11660 | 11660
HTW-HRVO335FI24V10R | VRF 3 Tubos V10+R Trifásico 33.5/37.5 kW | 8435483827585 | FALSE | HTW | INDUSTRIAL | VRF | U. EXTERIORES VRF CON RECUPERACION CALOR |  |  |  | 13460 | 13460
HTW-HRVO400FI28V10R | VRF 3 Tubos V10+R Trifásico 40/45 kW | 8435483827592 | FALSE | HTW | INDUSTRIAL | VRF | U. EXTERIORES VRF CON RECUPERACION CALOR |  |  |  | 15170 | 15170
HTW-HRVO450FI32V10R | VRF 3 Tubos V10+R Trifásico 45/50 kW | 8435483827608 | FALSE | HTW | INDUSTRIAL | VRF | U. EXTERIORES VRF CON RECUPERACION CALOR |  |  |  | 15930 | 15930
HTW-HRVO500FI36V10R | VRF 3 Tubos V10+R Trifásico 50/56 kW | 8435483827615 | FALSE | HTW | INDUSTRIAL | VRF | U. EXTERIORES VRF CON RECUPERACION CALOR |  |  |  | 17370 | 17370
HTW-MI2100Q4DN1 | Cassette 4 Vías VRF V5 10/10.5 kW DC s/mando | 8435483825246 | TRUE | HTW | INDUSTRIAL | VRF | U. INTERIORES VRF DC CASSETTE 4 VIAS 90x90 | HTW-MI2100Q4DN1-K | 8435483825253 | Cassette 4 Vías VRF V5 10/10.5 kW DC s/mando | 1130 | 1300
HTW-MI2100Q4DN1 | Cassette 4 Vías VRF V5 10/10.5 kW DC s/mando | 8435483825246 | TRUE | HTW | INDUSTRIAL | VRF | U. INTERIORES VRF DC CASSETTE 4 VIAS 90x90 | HTWTMBQ402B1 | 8435483827486 | Panel Cassette TMBQ4 02 B1 90x90 | 170
HTW-MI2140Q4DN1 | Cassette 4 Vías VRF V5 14/14 kW DC s/mando | 8435483824683 | TRUE | HTW | INDUSTRIAL | VRF | U. INTERIORES VRF DC CASSETTE 4 VIAS 90x90 | HTW-MI2140Q4DN1-K | 8435483824690 | Cassette 4 Vías VRF V5 14/16 kW DC s/mando | 1360 | 1530
HTW-MI2140Q4DN1 | Cassette 4 Vías VRF V5 14/14 kW DC s/mando | 8435483824683 | TRUE | HTW | INDUSTRIAL | VRF | U. INTERIORES VRF DC CASSETTE 4 VIAS 90x90 | HTWTMBQ402B1 | 8435483827486 | Panel Cassette TMBQ4 02 B1 90x90 | 170
HTW-MI2160T1DN1 | Conductos Alta Presión V5 VRF 16.0/17.0 kW DC s/ma | 8435483825239 | FALSE | HTW | INDUSTRIAL | VRF | U. INTERIORES VRF DC CONDUCTOS ALTA PRESION |  |  |  | 1560 | 1560
HTW-MI217GDN1 | Split Mural VRF V5 1.7/1.9 kW DC s/mando | 8435483829824 | FALSE | HTW | INDUSTRIAL | VRF | U. INTERIORES VRF DC SPLIT PARED |  |  |  | 560 | 560
HTW-MI2200T1DN1 | Conductos Alta Pres V5 VRF 20.0/22.5 kW DC s/mando | 8435483826151 | FALSE | HTW | INDUSTRIAL | VRF | U. INTERIORES VRF DC CONDUCTOS ALTA PRESION |  |  |  | 2230 | 2230
HTW-MI222GDN1 | Split Mural VRF V5 2.2/2.4 kW DC s/mando | 8435483824454 | FALSE | HTW | INDUSTRIAL | VRF | U. INTERIORES VRF DC SPLIT PARED |  |  |  | 590 | 590
HTW-MI222Q4CDN1 | Cassette Compact 60x60 VRF V5 2.2/2.8 kW DC s/mand | 8435483825970 | TRUE | HTW | INDUSTRIAL | VRF | U. INTERIORES VRF DC CASSETTE 4 VIAS 60x60 | HTWCEMBQ03C4 | 8435483827493 | Panel Cassette CEMBQ 03 C4 60x60 | 80 | 735
HTW-MI222Q4CDN1 | Cassette Compact 60x60 VRF V5 2.2/2.8 kW DC s/mand | 8435483825970 | TRUE | HTW | INDUSTRIAL | VRF | U. INTERIORES VRF DC CASSETTE 4 VIAS 60x60 | HTW-MI222Q4CDN1-K | 8435483826014 | Cassette Compact 60x60 VRF V5 2.2/2.8 kW DC s/mand | 655
HTW-MI2250T1DN1 | Conductos Alta Pres V5 VRF 25.0/26.0 kW DC s/mando | 8435483826144 | FALSE | HTW | INDUSTRIAL | VRF | U. INTERIORES VRF DC CONDUCTOS ALTA PRESION |  |  |  | 2350 | 2350
HTW-MI2280T1DN1 | Conductos Alta Pres V5 VRF 28.0/31.5 kW DC s/mando | 8435483826137 | FALSE | HTW | INDUSTRIAL | VRF | U. INTERIORES VRF DC CONDUCTOS ALTA PRESION |  |  |  | 2400 | 2400
HTW-MI228GDN1 | Split Mural VRF V5 2.8/3.2 kW DC s/mando | 8435483824447 | FALSE | HTW | INDUSTRIAL | VRF | U. INTERIORES VRF DC SPLIT PARED |  |  |  | 620 | 620
HTW-MI228Q4CDN1 | Cassette Compact 60x60 VRF V5 2.8/3.2 kW DC s/mand | 8435483825987 | TRUE | HTW | INDUSTRIAL | VRF | U. INTERIORES VRF DC CASSETTE 4 VIAS 60x60 | HTWCEMBQ03C4 | 8435483827493 | Panel Cassette CEMBQ 03 C4 60x60 | 80 | 740
HTW-MI228Q4CDN1 | Cassette Compact 60x60 VRF V5 2.8/3.2 kW DC s/mand | 8435483825987 | TRUE | HTW | INDUSTRIAL | VRF | U. INTERIORES VRF DC CASSETTE 4 VIAS 60x60 | HTW-MI228Q4CDN1-K | 8435483826021 | Cassette Compact 60x60 VRF V5 2.8/3.2 kW DC s/mand | 660
HTW-MI236GDN1 | Split Mural VRF V5 3.6/4.0 kW DC s/mando | 8435483824430 | FALSE | HTW | INDUSTRIAL | VRF | U. INTERIORES VRF DC SPLIT PARED |  |  |  | 660 | 660
HTW-MI236Q4CDN1 | Cassette Compact 60x60 VRF V5 3.6/4.0 kW DC s/mand | 8435483825994 | TRUE | HTW | INDUSTRIAL | VRF | U. INTERIORES VRF DC CASSETTE 4 VIAS 60x60 | HTWCEMBQ03C4 | 8435483827493 | Panel Cassette CEMBQ 03 C4 60x60 | 80 | 840
HTW-MI236Q4CDN1 | Cassette Compact 60x60 VRF V5 3.6/4.0 kW DC s/mand | 8435483825994 | TRUE | HTW | INDUSTRIAL | VRF | U. INTERIORES VRF DC CASSETTE 4 VIAS 60x60 | HTW-MI236Q4CDN1-K | 8435483826038 | Cassette Compact 60x60 VRF V5 3.6/4.0 kW DC s/mand | 760
HTW-MI2400T1DN1 | Conductos Alta Presión DC V5 40/45 kW S/Mando | 8435483824249 | FALSE | HTW | INDUSTRIAL | VRF | U. INTERIORES VRF DC CONDUCTOS ALTA PRESION |  |  |  | 4500 | 4500
HTW-MI2450T1DN1 | Conductos Alta Presión DC V5 VRF 45/50 kW s/mando | 8435483824270 | FALSE | HTW | INDUSTRIAL | VRF | U. INTERIORES VRF DC CONDUCTOS ALTA PRESION |  |  |  | 4820 | 4820
HTW-MI245GDN1 | Split Mural VRF V5 4.5/5.0 kW DC s/mando | 8435483829893 | FALSE | HTW | INDUSTRIAL | VRF | U. INTERIORES VRF DC SPLIT PARED |  |  |  | 710 | 710
HTW-MI245Q4CDN1 | Cassette Compact 60x60 VRF V5 4.5/5.0 kW DC s/mand | 8435483826007 | TRUE | HTW | INDUSTRIAL | VRF | U. INTERIORES VRF DC CASSETTE 4 VIAS 60x60 | HTWCEMBQ03C4 | 8435483827493 | Panel Cassette CEMBQ 03 C4 60x60 | 80 | 880
HTW-MI245Q4CDN1 | Cassette Compact 60x60 VRF V5 4.5/5.0 kW DC s/mand | 8435483826007 | TRUE | HTW | INDUSTRIAL | VRF | U. INTERIORES VRF DC CASSETTE 4 VIAS 60x60 | HTW-MI245Q4CDN1-K | 8435483826045 | Cassette Compact 60x60 VRF V5 4.5/5.0 kW DC s/mand | 800
HTW-MI2560T1DN1 | Conductos Alta Presión DC V5 56/63 kW s/mando | 8435483824294 | FALSE | HTW | INDUSTRIAL | VRF | U. INTERIORES VRF DC CONDUCTOS ALTA PRESION |  |  |  | 5150 | 5150
HTW-MI256Q4DN1 | Cassette 4 Vías VRF V5 5.6/6.3 Kw s/mando | 8435483825260 | TRUE | HTW | INDUSTRIAL | VRF | U. INTERIORES VRF DC CASSETTE 4 VIAS 90x90 | HTW-MI256Q4DN1-K | 8435483825277 | Cassette 4 Vías VRF V5 5.6/6.3 Kw s/mando | 890 | 1060
HTW-MI256Q4DN1 | Cassette 4 Vías VRF V5 5.6/6.3 Kw s/mando | 8435483825260 | TRUE | HTW | INDUSTRIAL | VRF | U. INTERIORES VRF DC CASSETTE 4 VIAS 90x90 | HTWTMBQ402B1 | 8435483827486 | Panel Cassette TMBQ4 02 B1 90x90 | 170
HTW-MI271GDN1 | Split Mural VRF V5 7.1/8 kW DC s/mando | 8435483824706 | FALSE | HTW | INDUSTRIAL | VRF | U. INTERIORES VRF DC SPLIT PARED |  |  |  | 940 | 940
HTW-MI271T1DN1 | Conductos Alta Pres V5 VRF 7.1/8 kW DC s/mando | 8435483824829 | FALSE | HTW | INDUSTRIAL | VRF | U. INTERIORES VRF DC CONDUCTOS ALTA PRESION |  |  |  | 1040 | 1040
HTW-MI290GDN1 | Split Mural VRF V5 9/10 kW DC s/mando | 8435483829831 | FALSE | HTW | INDUSTRIAL | VRF | U. INTERIORES VRF DC SPLIT PARED |  |  |  | 1080 | 1080
HTW-MI2112T2DN1 | Conductos Media Pres V5 VRF 11.2/12.5 kW DC s/mand | 8435483824737 | FALSE | HTW | INDUSTRIAL | VRF | U. INTERIORES VRF DC CONDUCTOS MEDIA PRESION |  |  |  | 1270 | 1270
HTW-MI2140T2DN1 | Conductos Media Presión V5 VRF 14.0/15.5 kW DC s/m | 8435483825222 | FALSE | HTW | INDUSTRIAL | VRF | U. INTERIORES VRF DC CONDUCTOS MEDIA PRESION |  |  |  | 1350 | 1350
HTW-MI222T2DN1 | Conductos Media Presión VRF 2.2/2.6 kW s/mando | 8435483825024 | FALSE | HTW | INDUSTRIAL | VRF | U. INTERIORES VRF DC CONDUCTOS MEDIA PRESION |  |  |  | 625 | 625
HTW-MI228T2DN1 | Conductos Media Presión VRF 2.8/3.2 kW DC s/mando | 8435483825000 | FALSE | HTW | INDUSTRIAL | VRF | U. INTERIORES VRF DC CONDUCTOS MEDIA PRESION |  |  |  | 630 | 630
HTW-MI236T2DN1 | Conductos Media Presión VRF 3.6/4.0 kW DC s/mando | 8435483825017 | FALSE | HTW | INDUSTRIAL | VRF | U. INTERIORES VRF DC CONDUCTOS MEDIA PRESION |  |  |  | 710 | 710
HTW-MI245T2DN1 | Conductos Media Presión VRF 4.5/5 kW DC s/mando | 8435483824713 | FALSE | HTW | INDUSTRIAL | VRF | U. INTERIORES VRF DC CONDUCTOS MEDIA PRESION |  |  |  | 770 | 770
HTW-MI256T2DN1 | Conductos Media Pres V5 VRF 5.6/6.3 kW DC s/mando | 8435483825284 | FALSE | HTW | INDUSTRIAL | VRF | U. INTERIORES VRF DC CONDUCTOS MEDIA PRESION |  |  |  | 840 | 840
HTW-MI271T2DN1 | Conductos Media Pres V5 VRF 7.1/8.0 kW DC s/mando | 8435483826205 | FALSE | HTW | INDUSTRIAL | VRF | U. INTERIORES VRF DC CONDUCTOS MEDIA PRESION |  |  |  | 850 | 850
HTW-MI280T2DN1 | Conductos Media Pres V5 VRF 8/9 kW DC s/mando | 8435483824720 | FALSE | HTW | INDUSTRIAL | VRF | U. INTERIORES VRF DC CONDUCTOS MEDIA PRESION |  |  |  | 1130 | 1130
HTW-VO252FI13V10 | VRF 2 Tubos V10 Trifásico 25.2/25.2 kW | 8435483824553 | FALSE | HTW | INDUSTRIAL | VRF | U. EXTERIORES VRF |  |  |  | 10080 | 10080
HTW-VO670FI39V10 | VRF 2 Tubos V10 Trifásico 67/67 kW | 8435483824638 | FALSE | HTW | INDUSTRIAL | VRF | U. EXTERIORES VRF |  |  |  | 19060 | 19060
HTW-VO730FI43V10 | VRF 2 Tubos V10 Trifásico 73/73 kW | 8435483824645 | FALSE | HTW | INDUSTRIAL | VRF | U. EXTERIORES VRF |  |  |  | 24700 | 24700
HTW-VO785FI46V10 | VRF 2 Tubos V10 Trifásico 78.5/78.5 kW | 8435483824652 | FALSE | HTW | INDUSTRIAL | VRF | U. EXTERIORES VRF |  |  |  | 25500 | 25500
HTW-VO850FI50V10 | VRF 2 Tubos V10 Trifásico 85/85 kW | 8435483824669 | FALSE | HTW | INDUSTRIAL | VRF | U. EXTERIORES VRF |  |  |  | 26000 | 26000
HTW-VO900FI53V10 | VRF 2 Tubos V10 Trifásico 90/90 kW | 8435483824676 | FALSE | HTW | INDUSTRIAL | VRF | U. EXTERIORES VRF |  |  |  | 26400 | 26400
HTWMS01N1D | Caja Inversora VRF 3 Tubos V10+R 32 kW | 8435483827622 | FALSE | HTW | INDUSTRIAL | VRF | CAJAS DISTRIBUCION VRF |  |  |  | 1340 | 1340
HTWMS04N1D | Caja Inversora VRF 3 Tubos V10+R 49 kW | 8435483827639 | FALSE | HTW | INDUSTRIAL | VRF | CAJAS DISTRIBUCION VRF |  |  |  | 2650 | 2650
HTWMS06N1D | Caja Inversora VRF 3 Tubos V10+R 63 kW | 8435483827646 | FALSE | HTW | INDUSTRIAL | VRF | CAJAS DISTRIBUCION VRF |  |  |  | 3530 | 3530
HTWMS08N1D | Caja Inversora VRF 3 Tubos V10+R 85 kW | 8435483827653 | FALSE | HTW | INDUSTRIAL | VRF | CAJAS DISTRIBUCION VRF |  |  |  | 4500 | 4500
HTWMS10N1D | Caja Inversora VRF 3 Tubos V10+R 85 kW | 8435483827660 | FALSE | HTW | INDUSTRIAL | VRF | CAJAS DISTRIBUCION VRF |  |  |  | 5380 | 5380
HTWMS12N1D | Caja Inversora VRF 3 Tubos V10+R 85 kW | 8435483827677 | FALSE | HTW | INDUSTRIAL | VRF | CAJAS DISTRIBUCION VRF |  |  |  | 5500 | 5500
HTW-MI228F3DN1 | Suelo-Techo VRF s/carcasa 2.8/3.2 kW DC s/mando | 8435483829855 | FALSE | HTW | INDUSTRIAL | VRF | U. INTERIORES VRF DC SUELO-TECHO SIN CARCASA |  |  |  | 680 | 680
HTW-MI236F3DN1 | Suelo-Techo VRF s/carcasa 3.6/4.0 kW DC s/mando | 8435483829862 | FALSE | HTW | INDUSTRIAL | VRF | U. INTERIORES VRF DC SUELO-TECHO SIN CARCASA |  |  |  | 780 | 780
HTW-VED252IST3V12A | VRF Trifásica LFI 25,2/27,0 kW V12A | 8435483867680 | FALSE | HTW | INDUSTRIAL | VRF | U. EXTERIORES VRF |  |  |  | 8280 | 8280
HTW-VED280IST3V12A | VRF Trifásica LFI 28,0/31,5 kW V12A | 8435483867673 | FALSE | HTW | INDUSTRIAL | VRF | U. EXTERIORES VRF |  |  |  | 8800 | 8800
HTW-VED335IST3V12A | VRF Trifásica LFI 33,5/37,5 kW V12A | 8435483867666 | FALSE | HTW | INDUSTRIAL | VRF | U. EXTERIORES VRF |  |  |  | 10770 | 10770
HTW-VED400IST3V12A | VRF Trifásica LFI 40,0/45,0 kW V12A | 8435483867659 | FALSE | HTW | INDUSTRIAL | VRF | U. EXTERIORES VRF |  |  |  | 12110 | 12110
HTW-VED450IST3V12A | VRF Trifásica LFI 45,0/50,0 kW V12A | 8435483867642 | FALSE | HTW | INDUSTRIAL | VRF | U. EXTERIORES VRF |  |  |  | 12840 | 12840
HTW-VED500IST3V12A | VRF Trifásica LFI 50,0/56,0 kW V12A | 8435483867635 | FALSE | HTW | INDUSTRIAL | VRF | U. EXTERIORES VRF |  |  |  | 14390 | 14390
HTW-VED560IST3V12A | VRF Trifásica LFI 56,0/63,0 kW V12A | 8435483867628 | FALSE | HTW | INDUSTRIAL | VRF | U. EXTERIORES VRF |  |  |  | 15940 | 15940
HTW-VED615IST3V12A | VRF Trifásica LFI 61,5/69,0 kW V12A | 8435483867611 | FALSE | HTW | INDUSTRIAL | VRF | U. EXTERIORES VRF |  |  |  | 17080 | 17080
HTW-VED670IST3V12A | VRF Trifásica LFI 67,0/75,0 kW V12A | 8435483867604 | FALSE | HTW | INDUSTRIAL | VRF | U. EXTERIORES VRF |  |  |  | 19730 | 19730
HTW-VED730IST3V12A | VRF Trifásica LFI 73,0/81,5 kW V12A | 8435483867598 | FALSE | HTW | INDUSTRIAL | VRF | U. EXTERIORES VRF |  |  |  | 25570 | 25570
HTW-VED785IST3V12A | VRF Trifásica LFI 78,5/87,5 kW V12A | 8435483867581 | FALSE | HTW | INDUSTRIAL | VRF | U. EXTERIORES VRF |  |  |  | 26400 | 26400
HTW-VED850IST3V12A | VRF Trifásica LFI 85,0/95,0 kW V12A | 8435483867574 | FALSE | HTW | INDUSTRIAL | VRF | U. EXTERIORES VRF |  |  |  | 26710 | 26710
HTW-VED900IST3V12A | VRF Trifásica LFI 90,0/100,0 kW V12A | 8435483867567 | FALSE | HTW | INDUSTRIAL | VRF | U. EXTERIORES VRF |  |  |  | 29190 | 29190
HTW-VID015CMPV12A | VRF Conducto MP 10-160 Pa 1,5 kW 2G | 8435483867406 | FALSE | HTW | INDUSTRIAL | VRF | U. INTERIORES VRF DC CONDUCTOS MEDIA PRESION |  |  |  | 660 | 660
HTW-VID015Q6V12A | Cassette Compact VRF 4 Vías V12A 1.5 kW | 8435483867734 | TRUE | HTW | INDUSTRIAL | VRF | U. INTERIORES VRF DC CASSETTE 4 VIAS 60x60 | HTW-PQ6V12A | 8435483867482 | VRF Panel Cassette Compact V12A | 50 | 900
HTW-VID015Q6V12A | Cassette Compact VRF 4 Vías V12A 1.5 kW | 8435483867734 | TRUE | HTW | INDUSTRIAL | VRF | U. INTERIORES VRF DC CASSETTE 4 VIAS 60x60 | HTW-VID015Q6V12A-K | 8435483867550 | VRF Cassette Compact 4 vías 1,5 kW 2G | 850
HTW-VID015SPV12A | VRF Pared 1,5 kW 2G | 8435483867123 | FALSE | HTW | INDUSTRIAL | VRF | U. INTERIORES VRF DC SPLIT PARED |  |  |  | 640 | 640
HTW-VID022CMPV12A | VRF Conducto MP 10-160 Pa 2,2 kW 2G | 8435483867390 | FALSE | HTW | INDUSTRIAL | VRF | U. INTERIORES VRF DC CONDUCTOS MEDIA PRESION |  |  |  | 670 | 670
HTW-VID022Q6V12A | Cassette Compact VRF 4 Vías V12A 2.2 kW | 8435483867741 | TRUE | HTW | INDUSTRIAL | VRF | U. INTERIORES VRF DC CASSETTE 4 VIAS 60x60 | HTW-PQ6V12A | 8435483867482 | VRF Panel Cassette Compact V12A | 50 | 950
HTW-VID022Q6V12A | Cassette Compact VRF 4 Vías V12A 2.2 kW | 8435483867741 | TRUE | HTW | INDUSTRIAL | VRF | U. INTERIORES VRF DC CASSETTE 4 VIAS 60x60 | HTW-VID022Q6V12A-K | 8435483867543 | VRF Cassette Compact 4 vías 2,2 kW 2G | 900
HTW-VID022SPV12A | VRF Pared 2,2 kW 2G | 8435483867116 | FALSE | HTW | INDUSTRIAL | VRF | U. INTERIORES VRF DC SPLIT PARED |  |  |  | 680 | 680
HTW-VID028CMPV12A | VRF Conducto MP 10-160 Pa 2,8 kW 2G | 8435483867383 | FALSE | HTW | INDUSTRIAL | VRF | U. INTERIORES VRF DC CONDUCTOS MEDIA PRESION |  |  |  | 690 | 690
HTW-VID028Q6V12A | Cassette Compact VRF 4 Vías V12A 2.8 kW | 8435483867758 | TRUE | HTW | INDUSTRIAL | VRF | U. INTERIORES VRF DC CASSETTE 4 VIAS 60x60 | HTW-PQ6V12A | 8435483867482 | VRF Panel Cassette Compact V12A | 50 | 960
HTW-VID028Q6V12A | Cassette Compact VRF 4 Vías V12A 2.8 kW | 8435483867758 | TRUE | HTW | INDUSTRIAL | VRF | U. INTERIORES VRF DC CASSETTE 4 VIAS 60x60 | HTW-VID028Q6V12A-K | 8435483867536 | VRF Cassette Compact 4 vías 2,8 kW 2G | 910
HTW-VID028SPV12A | VRF Pared 2,8 kW 2G | 8435483867109 | FALSE | HTW | INDUSTRIAL | VRF | U. INTERIORES VRF DC SPLIT PARED |  |  |  | 710 | 710
HTW-VID036CMPV12A | VRF Conducto MP 10-160 Pa 3,6 kW 2G | 8435483867376 | FALSE | HTW | INDUSTRIAL | VRF | U. INTERIORES VRF DC CONDUCTOS MEDIA PRESION |  |  |  | 720 | 720
HTW-VID036Q6V12A | Cassette Compact VRF 4 Vías V12A 3.6 kW | 8435483867765 | TRUE | HTW | INDUSTRIAL | VRF | U. INTERIORES VRF DC CASSETTE 4 VIAS 60x60 | HTW-PQ6V12A | 8435483867482 | VRF Panel Cassette Compact V12A | 50 | 1000
HTW-VID036Q6V12A | Cassette Compact VRF 4 Vías V12A 3.6 kW | 8435483867765 | TRUE | HTW | INDUSTRIAL | VRF | U. INTERIORES VRF DC CASSETTE 4 VIAS 60x60 | HTW-VID036Q6V12A-K | 8435483867529 | VRF Cassette Compact 4 vías 3,6 kW 2G | 950
HTW-VID036SPV12A | VRF Pared 3,6 kW 2G | 8435483867093 | FALSE | HTW | INDUSTRIAL | VRF | U. INTERIORES VRF DC SPLIT PARED |  |  |  | 730 | 730
HTW-VID036STV12A | VRF Suelo-Techo 3,6 kW 2G | 8435483867192 | FALSE | HTW | INDUSTRIAL | VRF | U. INTERIORES VRF DC SUELO-TECHO |  |  |  | 990 | 990
HTW-VID045CMPV12A | VRF Conducto MP 10-160 Pa 4,5 kW 2G | 8435483867369 | FALSE | HTW | INDUSTRIAL | VRF | U. INTERIORES VRF DC CONDUCTOS MEDIA PRESION |  |  |  | 860 | 860
HTW-VID045Q6V12A | Cassette Compact VRF 4 Vías V12A 4.5 kW | 8435483867772 | TRUE | HTW | INDUSTRIAL | VRF | U. INTERIORES VRF DC CASSETTE 4 VIAS 60x60 | HTW-PQ6V12A | 8435483867482 | VRF Panel Cassette Compact V12A | 50 | 1100
HTW-VID045Q6V12A | Cassette Compact VRF 4 Vías V12A 4.5 kW | 8435483867772 | TRUE | HTW | INDUSTRIAL | VRF | U. INTERIORES VRF DC CASSETTE 4 VIAS 60x60 | HTW-VID045Q6V12A-K | 8435483867512 | VRF Cassette Compact 4 vías 4,5 kW 2G | 1050
HTW-VID045SPV12A | VRF Pared 4,5 kW 2G | 8435483867086 | FALSE | HTW | INDUSTRIAL | VRF | U. INTERIORES VRF DC SPLIT PARED |  |  |  | 840 | 840
HTW-VID045STV12A | VRF Suelo-Techo 4,5 kW 2G | 8435483867185 | FALSE | HTW | INDUSTRIAL | VRF | U. INTERIORES VRF DC SUELO-TECHO |  |  |  | 1040 | 1040
HTW-VID056CMPV12A | VRF Conducto MP 10-160 Pa 5,6 kW 2G | 8435483867352 | FALSE | HTW | INDUSTRIAL | VRF | U. INTERIORES VRF DC CONDUCTOS MEDIA PRESION |  |  |  | 920 | 920
HTW-VID056Q6V12A | Cassette Compact VRF 4 Vías V12A 5.6 kW | 8435483867789 | TRUE | HTW | INDUSTRIAL | VRF | U. INTERIORES VRF DC CASSETTE 4 VIAS 60x60 | HTW-PQ6V12A | 8435483867482 | VRF Panel Cassette Compact V12A | 50 | 1130
HTW-VID056Q6V12A | Cassette Compact VRF 4 Vías V12A 5.6 kW | 8435483867789 | TRUE | HTW | INDUSTRIAL | VRF | U. INTERIORES VRF DC CASSETTE 4 VIAS 60x60 | HTW-VID056Q6V12A-K | 8435483867505 | VRF Cassette Compact 4 vías 5,6 kW 2G | 1080
HTW-VID056SPV12A | VRF Pared 5,6 kW 2G | 8435483867079 | FALSE | HTW | INDUSTRIAL | VRF | U. INTERIORES VRF DC SPLIT PARED |  |  |  | 910 | 910
HTW-VID056STV12A | VRF Suelo-Techo 5,6 kW 2G | 8435483867178 | FALSE | HTW | INDUSTRIAL | VRF | U. INTERIORES VRF DC SUELO-TECHO |  |  |  | 1120 | 1120
HTW-VID063Q6V12A | Cassette Compact VRF 4 Vías V12A 6.3 kW | 8435483867796 | TRUE | HTW | INDUSTRIAL | VRF | U. INTERIORES VRF DC CASSETTE 4 VIAS 60x60 | HTW-PQ6V12A | 8435483867482 | VRF Panel Cassette Compact V12A | 50 | 1150
HTW-VID063Q6V12A | Cassette Compact VRF 4 Vías V12A 6.3 kW | 8435483867796 | TRUE | HTW | INDUSTRIAL | VRF | U. INTERIORES VRF DC CASSETTE 4 VIAS 60x60 | HTW-VID063Q6V12A-K | 8435483867499 | VRF Cassette Compact 4 vías 6,3 kW 2G | 1100
HTW-VID071CMPV12A | VRF Conducto MP 10-160 Pa 7,1 kW 2G | 8435483867345 | FALSE | HTW | INDUSTRIAL | VRF | U. INTERIORES VRF DC CONDUCTOS MEDIA PRESION |  |  |  | 940 | 940
HTW-VID071Q9V12A | Cassette VRF 4 Vías V12A 7.1 kW | 8435483867802 | TRUE | HTW | INDUSTRIAL | VRF | U. INTERIORES VRF DC CASSETTE 4 VIAS 90x90 | HTW-PQ9V12A | 8435483867413 | VRF Panel Cassette 90 V12A | 60 | 1380
HTW-VID071Q9V12A | Cassette VRF 4 Vías V12A 7.1 kW | 8435483867802 | TRUE | HTW | INDUSTRIAL | VRF | U. INTERIORES VRF DC CASSETTE 4 VIAS 90x90 | HTW-VID071Q9V12A-K | 8435483867475 | VRF Cassette 4 vías 7,1 kW 2G | 1320
HTW-VID071SPV12A | VRF Pared 7,1 kW 2G | 8435483867062 | FALSE | HTW | INDUSTRIAL | VRF | U. INTERIORES VRF DC SPLIT PARED |  |  |  | 1050 | 1050
HTW-VID071STV12A | VRF Suelo-Techo 7,1 kW 2G | 8435483867161 | FALSE | HTW | INDUSTRIAL | VRF | U. INTERIORES VRF DC SUELO-TECHO |  |  |  | 1210 | 1210
HTW-VID080CAPV12A | VRF Conducto AP 0-250 Pa 8,0 kW 2G | 8435483867338 | FALSE | HTW | INDUSTRIAL | VRF | U. INTERIORES VRF DC CONDUCTOS ALTA PRESION |  |  |  | 1110 | 1110
HTW-VID080Q9V12A | Cassette VRF 4 Vías V12A 8.0 kW | 8435483867819 | TRUE | HTW | INDUSTRIAL | VRF | U. INTERIORES VRF DC CASSETTE 4 VIAS 90x90 | HTW-PQ9V12A | 8435483867413 | VRF Panel Cassette 90 V12A | 60 | 1450
HTW-VID080Q9V12A | Cassette VRF 4 Vías V12A 8.0 kW | 8435483867819 | TRUE | HTW | INDUSTRIAL | VRF | U. INTERIORES VRF DC CASSETTE 4 VIAS 90x90 | HTW-VID080Q9V12A-K | 8435483867468 | VRF Cassette 4 vías 8,0 kW 2G | 1390
HTW-VID080SPV12A | VRF Pared 8,0 kW 2G | 8435483867055 | FALSE | HTW | INDUSTRIAL | VRF | U. INTERIORES VRF DC SPLIT PARED |  |  |  | 1150 | 1150
HTW-VID090CAPV12A | VRF Conducto AP 0-250 Pa 9,0 kW 2G | 8435483867321 | FALSE | HTW | INDUSTRIAL | VRF | U. INTERIORES VRF DC CONDUCTOS ALTA PRESION |  |  |  | 1170 | 1170
HTW-VID090Q9V12A | Cassette VRF 4 Vías V12A 9.0 kW | 8435483867826 | TRUE | HTW | INDUSTRIAL | VRF | U. INTERIORES VRF DC CASSETTE 4 VIAS 90x90 | HTW-PQ9V12A | 8435483867413 | VRF Panel Cassette 90 V12A | 60 | 1520
HTW-VID090Q9V12A | Cassette VRF 4 Vías V12A 9.0 kW | 8435483867826 | TRUE | HTW | INDUSTRIAL | VRF | U. INTERIORES VRF DC CASSETTE 4 VIAS 90x90 | HTW-VID090Q9V12A-K | 8435483867451 | VRF Cassette 4 vías 9,0 kW 2G | 1460
HTW-VID090STV12A | VRF Suelo-Techo 9,0 kW 2G | 8435483867154 | FALSE | HTW | INDUSTRIAL | VRF | U. INTERIORES VRF DC SUELO-TECHO |  |  |  | 1310 | 1310
HTW-VID100Q9V12A | Cassette VRF 4 Vías V12A 10.0 kW | 8435483867833 | TRUE | HTW | INDUSTRIAL | VRF | U. INTERIORES VRF DC CASSETTE 4 VIAS 90x90 | HTW-PQ9V12A | 8435483867413 | VRF Panel Cassette 90 V12A | 60 | 1600
HTW-VID100Q9V12A | Cassette VRF 4 Vías V12A 10.0 kW | 8435483867833 | TRUE | HTW | INDUSTRIAL | VRF | U. INTERIORES VRF DC CASSETTE 4 VIAS 90x90 | HTW-VID100Q9V12A-K | 8435483867444 | VRF Cassette 4 vías 10,0 kW 2G | 1540
HTW-VID112CAPV12A | VRF Conducto AP 0-250 Pa 11,2 kW 2G | 8435483867314 | FALSE | HTW | INDUSTRIAL | VRF | U. INTERIORES VRF DC CONDUCTOS ALTA PRESION |  |  |  | 1270 | 1270
HTW-VID112STV12A | VRF Suelo-Techo 11,2 kW 2G | 8435483867147 | FALSE | HTW | INDUSTRIAL | VRF | U. INTERIORES VRF DC SUELO-TECHO |  |  |  | 1410 | 1410
HTW-VID120Q9V12A | Cassette VRF 4 Vías V12A 12.0 kW | 8435483867840 | TRUE | HTW | INDUSTRIAL | VRF | U. INTERIORES VRF DC CASSETTE 4 VIAS 90x90 | HTW-PQ9V12A | 8435483867413 | VRF Panel Cassette 90 V12A | 60 | 1790
HTW-VID120Q9V12A | Cassette VRF 4 Vías V12A 12.0 kW | 8435483867840 | TRUE | HTW | INDUSTRIAL | VRF | U. INTERIORES VRF DC CASSETTE 4 VIAS 90x90 | HTW-VID120Q9V12A-K | 8435483867437 | VRF Cassette 4 vías 11,2 kW 2G | 1730
HTW-VID125CAPV12A | VRF Conducto AP 0-250 Pa 12,5 kW 2G | 8435483867307 | FALSE | HTW | INDUSTRIAL | VRF | U. INTERIORES VRF DC CONDUCTOS ALTA PRESION |  |  |  | 1370 | 1370
HTW-VID140CAPV12A | VRF Conducto AP 0-250 Pa 14,0 kW 2G | 8435483867291 | FALSE | HTW | INDUSTRIAL | VRF | U. INTERIORES VRF DC CONDUCTOS ALTA PRESION |  |  |  | 1400 | 1400
HTW-VID140Q9V12A | Cassette VRF 4 Vías V12A 14.0 kW | 8435483867857 | TRUE | HTW | INDUSTRIAL | VRF | U. INTERIORES VRF DC CASSETTE 4 VIAS 90x90 | HTW-PQ9V12A | 8435483867413 | VRF Panel Cassette 90 V12A | 60 | 1970
HTW-VID140Q9V12A | Cassette VRF 4 Vías V12A 14.0 kW | 8435483867857 | TRUE | HTW | INDUSTRIAL | VRF | U. INTERIORES VRF DC CASSETTE 4 VIAS 90x90 | HTW-VID140Q9V12A-K | 8435483867420 | VRF Cassette 4 vías 14,0 kW 2G | 1910
HTW-VID140STV12A | VRF Suelo-Techo 14,0 kW 2G | 8435483867130 | FALSE | HTW | INDUSTRIAL | VRF | U. INTERIORES VRF DC SUELO-TECHO |  |  |  | 1460 | 1460
HTW-VID160CAPV12A | VRF Conducto AP 0-250 Pa 16,0 kW 2G | 8435483867284 | FALSE | HTW | INDUSTRIAL | VRF | U. INTERIORES VRF DC CONDUCTOS ALTA PRESION |  |  |  | 1590 | 1590
HTW-VID200CAPV12A | VRF Conducto AP 0-400 Pa 20,0 kW 2G | 8435483867277 | FALSE | HTW | INDUSTRIAL | VRF | U. INTERIORES VRF DC CONDUCTOS ALTA PRESION |  |  |  | 2220 | 2220
HTW-VID224CAPV12A | VRF Conducto AP 0-400 Pa 22,4 kW 2G | 8435483867260 | FALSE | HTW | INDUSTRIAL | VRF | U. INTERIORES VRF DC CONDUCTOS ALTA PRESION |  |  |  | 2280 | 2280
HTW-VID252CAPV12A | VRF Conducto AP 0-400 Pa 25,2 kW 2G | 8435483867253 | FALSE | HTW | INDUSTRIAL | VRF | U. INTERIORES VRF DC CONDUCTOS ALTA PRESION |  |  |  | 2310 | 2310
HTW-VID280CAPV12A | VRF Conducto AP 0-400 Pa 28,0 kW 2G | 8435483867246 | FALSE | HTW | INDUSTRIAL | VRF | U. INTERIORES VRF DC CONDUCTOS ALTA PRESION |  |  |  | 2410 | 2410
HTW-VID335CAPV12A | VRF Conducto AP 0-400 Pa 33,5 kW 2G | 8435483867239 | FALSE | HTW | INDUSTRIAL | VRF | U. INTERIORES VRF DC CONDUCTOS ALTA PRESION |  |  |  | 3320 | 3320
HTW-VID400CAPV12A | VRF Conducto AP 0-400 Pa 40,0 kW 2G | 8435483867222 | FALSE | HTW | INDUSTRIAL | VRF | U. INTERIORES VRF DC CONDUCTOS ALTA PRESION |  |  |  | 4940 | 4940
HTW-VID450CAPV12A | VRF Conducto AP 0-400 Pa 45,0 kW 2G | 8435483867215 | FALSE | HTW | INDUSTRIAL | VRF | U. INTERIORES VRF DC CONDUCTOS ALTA PRESION |  |  |  | 5130 | 5130
HTW-VID560CAPV12A | VRF Conducto AP 0-400 Pa 56,0 kW 2G | 8435483867208 | FALSE | HTW | INDUSTRIAL | VRF | U. INTERIORES VRF DC CONDUCTOS ALTA PRESION |  |  |  | 5310 | 5310
HTW-SK3M1438-EST2 | KIT INST. AA 3M 1/4-3/8 + ESCUADRA+SILENTBLOCK+TAC | 8435483800007 | FALSE | HTW | KITS INSTALACION | SPLIT PARED 1X1 | ACCESORIOS SPLIT PARED 1X1 |  |  |  | 70 | 70
HTW-SK3M1412-EST2 | KIT INST. AA 3M 1/4-1/2 + ESCUADRA+SILENTBLOCK+TAC | 8435483800014 | FALSE | HTW | KITS INSTALACION | SPLIT PARED 1X1 | ACCESORIOS SPLIT PARED 1X1 |  |  |  | 75 | 75
HTW-SK3M1458-EST2 | KIT INST. AA 3M 3/8-5/8 + ESCUADRA+SILENTBLOCK+TAC | 8435483878075 | FALSE | HTW | KITS INSTALACION | SPLIT PARED 1X1 | ACCESORIOS SPLIT PARED 1X1 |  |  |  | 90 | 90
HTW-SK3M3858-EST2 | KIT INST. AA 3M 3/8-5/8 + ESCUADRA+SILENTBLOCK+TAC | 8435483800977 | FALSE | HTW | KITS INSTALACION | SPLIT PARED 1X1 | ACCESORIOS SPLIT PARED 1X1 |  |  |  | 95 | 95
HTW-SK5M1438-EST2 | KIT INST. AA 5M 1/4-3/8 + ESCUADRA+SILENTBLOCK+TAC | 8435483800953 | FALSE | HTW | KITS INSTALACION | SPLIT PARED 1X1 | ACCESORIOS SPLIT PARED 1X1 |  |  |  | 105 | 105
HTW-SK5M1412-EST2 | KIT INST. AA 5M 1/4-1/2 + ESCUADRA+SILENTBLOCK+TAC | 8435483800960 | FALSE | HTW | KITS INSTALACION | SPLIT PARED 1X1 | ACCESORIOS SPLIT PARED 1X1 |  |  |  | 110 | 110
HTW-SK5M1458-EST2 | KIT INST. AA 5M 3/8-5/8 + ESCUADRA+SILENTBLOCK+TAC | 8435483878082 | FALSE | HTW | KITS INSTALACION | SPLIT PARED 1X1 | ACCESORIOS SPLIT PARED 1X1 |  |  |  | 140 | 140
HTW-SK5M3858-EST2 | KIT INST. AA 5M 3/8-5/8 + ESCUADRA+SILENTBLOCK+TAC | 8435483800984 | FALSE | HTW | KITS INSTALACION | SPLIT PARED 1X1 | ACCESORIOS SPLIT PARED 1X1 |  |  |  | 145 | 145
HTW-R-8SR24D71B | SR24B 8 kW, acum. 190 l y conducto 7.1 | 8435483879980 | TRUE | HTW | MULTI | SISTEMAS DE RECUPERACION |  | HTW-UO-8SR24R32B | 8435483879935 | U.Ext. Sistema de recuperación 8 kW SR24B | 2125 | 3930
HTW-R-8SR24D71B | SR24B 8 kW, acum. 190 l y conducto 7.1 | 8435483879980 | TRUE | HTW | MULTI | SISTEMAS DE RECUPERACION |  | HTW-DI-8SR24R32B | 8435483879904 | Acumulador sistema de recuperación 190L SR24B | 1330
HTW-R-8SR24D71B | SR24B 8 kW, acum. 190 l y conducto 7.1 | 8435483879980 | TRUE | HTW | MULTI | SISTEMAS DE RECUPERACION |  | HTW-MDI-071ADM2R32WF | 8435483858725 | U.Int. 7.1 kW Conducto Multi ADMIRA PLUS R32 WIFI | 475
HTW-R-8SR24R32B | Sistema de recuperación 8 kW y 190 litros SR24B | 8435483879966 | TRUE | HTW | MULTI | SISTEMAS DE RECUPERACION |  | HTW-UO-8SR24R32B | 8435483879935 | U.Ext. Sistema de recuperación 8 kW SR24B | 2125 | 3455
HTW-R-8SR24R32B | Sistema de recuperación 8 kW y 190 litros SR24B | 8435483879966 | TRUE | HTW | MULTI | SISTEMAS DE RECUPERACION |  | HTW-DI-8SR24R32B | 8435483879904 | Acumulador sistema de recuperación 190L SR24B | 1330
HTW-MC6-020ADM2R32WF | Cassette Multi 60x60 ADMIRA PLUS 2.0 kW Cont. Vane | 8435483864092 | TRUE | HTW | MULTI | CASSETTES MULTI | U. INTERIORES MULTI CASSETTE | HTW-C6PV-ADM2R32 | 8435483859180 | Panel Cassette 60x60 ADMIRA PLUS vane | 120 | 470
HTW-MC6-020ADM2R32WF | Cassette Multi 60x60 ADMIRA PLUS 2.0 kW Cont. Vane | 8435483864092 | TRUE | HTW | MULTI | CASSETTES MULTI | U. INTERIORES MULTI CASSETTE | HTW-MC6I-020ADM2R32W | 8435483864078 | U.Int 2.0 kW Cassette 60x60 Multi ADMIRA PLUS R32 | 350
HTW-MC6-026ADM2R32WF | Cassette Multi 60x60 ADMIRA PLUS 2.6 kW Con panel | 8435483858459 | TRUE | HTW | MULTI | CASSETTES MULTI | U. INTERIORES MULTI CASSETTE | HTW-C6PV-ADM2R32 | 8435483859180 | Panel Cassette 60x60 ADMIRA PLUS vane | 120 | 485
HTW-MC6-026ADM2R32WF | Cassette Multi 60x60 ADMIRA PLUS 2.6 kW Con panel | 8435483858459 | TRUE | HTW | MULTI | CASSETTES MULTI | U. INTERIORES MULTI CASSETTE | HTW-MC6I-026ADM2R32W | 8435483858572 | U.Int 2.6 kW Cassette 60x60 Multi ADMIRA PLUS R32 | 365
HTW-MC6-035ADM2R32WF | Cassette Multi 60x60 ADMIRA PLUS 3.5 kW Con panel | 8435483858442 | TRUE | HTW | MULTI | CASSETTES MULTI | U. INTERIORES MULTI CASSETTE | HTW-C6PV-ADM2R32 | 8435483859180 | Panel Cassette 60x60 ADMIRA PLUS vane | 120 | 495
HTW-MC6-035ADM2R32WF | Cassette Multi 60x60 ADMIRA PLUS 3.5 kW Con panel | 8435483858442 | TRUE | HTW | MULTI | CASSETTES MULTI | U. INTERIORES MULTI CASSETTE | HTW-MC6I-035ADM2R32W | 8435483858565 | U.Int 3.5 kW Cassette 60x60 Multi ADMIRA PLUS R32 | 375
HTW-MC6-052ADM2R32WF | Cassette Multi 60x60 ADMIRA PLUS 5.2 kW Con panel | 8435483858435 | TRUE | HTW | MULTI | CASSETTES MULTI | U. INTERIORES MULTI CASSETTE | HTW-C6PV-ADM2R32 | 8435483859180 | Panel Cassette 60x60 ADMIRA PLUS vane | 120 | 520
HTW-MC6-052ADM2R32WF | Cassette Multi 60x60 ADMIRA PLUS 5.2 kW Con panel | 8435483858435 | TRUE | HTW | MULTI | CASSETTES MULTI | U. INTERIORES MULTI CASSETTE | HTW-MC6I-052ADM2R32W | 8435483858558 | U.Int 5.2 kW Cassette 60x60 Multi ADMIRA PLUS R32 | 400
HTW-MC9-071ADM2R32WF | Cassette Multi 90x90 ADMIRA PLUS 7.1 kW Con panel | 8435483858428 | TRUE | HTW | MULTI | CASSETTES MULTI | U. INTERIORES MULTI CASSETTE | HTW-C9P-ADM2R32 | 8435483859227 | Panel Cassette 90x90 ADMIRA PLUS | 160 | 680
HTW-MC9-071ADM2R32WF | Cassette Multi 90x90 ADMIRA PLUS 7.1 kW Con panel | 8435483858428 | TRUE | HTW | MULTI | CASSETTES MULTI | U. INTERIORES MULTI CASSETTE | HTW-MC9I-071ADM2R32W | 8435483858541 | U.Int 7.1 kW Cassette 90x90 Multi ADMIRA PLUS R32 | 520
HTW-MCF-052ADM2R32 | U.Int. 5.2 kW Suelo-Techo Multi ADMIRA PLUS R32 | 8435483858695 | FALSE | HTW | MULTI | SUELO-TECHO MULTI | U. INTERIORES MULTI SUELO-TECHO |  |  |  | 625
HTW-MCF-071ADM2R32 | U.Int. 7.1 kW Suelo-Techo Multi ADMIRA PLUS R32 | 8435483858688 | FALSE | HTW | MULTI | SUELO-TECHO MULTI | U. INTERIORES MULTI SUELO-TECHO |  |  |  | 730
HTW-MDI-026ADM2R32WF | U.Int. 2.6 kW Conducto Multi ADMIRA PLUS R32 WIFI | 8435483858756 | FALSE | HTW | MULTI | CONDUCTOS MULTI | U. INTERIORES MULTI CONDUCTO |  |  |  | 425
HTW-MDI-035ADM2R32WF | U.Int. 3.5 kW Conducto Multi ADMIRA PLUS R32 WIFI | 8435483858749 | FALSE | HTW | MULTI | CONDUCTOS MULTI | U. INTERIORES MULTI CONDUCTO |  |  |  | 435
HTW-MDI-052ADM2R32WF | U.Int. 5.2 kW Conducto Multi ADMIRA PLUS R32 WIFI | 8435483858732 | FALSE | HTW | MULTI | CONDUCTOS MULTI | U. INTERIORES MULTI CONDUCTO |  |  |  | 445
HTW-MDI-071ADM2R32WF | U.Int. 7.1 kW Conducto Multi ADMIRA PLUS R32 WIFI | 8435483858725 | FALSE | HTW | MULTI | CONDUCTOS MULTI | U. INTERIORES MULTI CONDUCTO |  |  |  | 475
HTW-MFI-26ADM2R32 | U.Int. 2.6 kw Consola Multi ADMIRA PLUS R32 | 8435483858640 | FALSE | HTW | MULTI | CONSOLAS MULTI | U. INTERIORES MULTI CONSOLA SUELO |  |  |  | 365
HTW-MFI-35ADM2R32 | U.Int. 3.5 kw Consola Multi ADMIRA PLUS R32 | 8435483858633 | FALSE | HTW | MULTI | CONSOLAS MULTI | U. INTERIORES MULTI CONSOLA SUELO |  |  |  | 375
HTW-MFI-46ADM2R32 | U.Int. 4.6 kw Consola Multi ADMIRA PLUS R32 | 8435483858626 | FALSE | HTW | MULTI | CONSOLAS MULTI | U. INTERIORES MULTI CONSOLA SUELO |  |  |  | 410
HTW-MSI-020IX21D5R32 | U.Int. MultiSplit 2.05 kW Inverter IX21D5 | 8435483863927 | FALSE | HTW | MULTI | SPLITS PARED MULTI | U. INTERIORES MULTI SPLIT PARED |  |  |  | 140
HTW-MSI-026IX21D5R32 | U.Int. MultiSplit 2.6 kW Inverter IX21D5 | 8435483855113 | FALSE | HTW | MULTI | SPLITS PARED MULTI | U. INTERIORES MULTI SPLIT PARED |  |  |  | 150
HTW-MSI-035IX21D5R32 | U.Int. MultiSplit 3.5 kW Inverter IX21D5 | 8435483855120 | FALSE | HTW | MULTI | SPLITS PARED MULTI | U. INTERIORES MULTI SPLIT PARED |  |  |  | 160
HTW-MSI-052IX21D5R32 | U.Int. MultiSplit 5.2 kW IX21D5 | 8435483855137 | FALSE | HTW | MULTI | SPLITS PARED MULTI | U. INTERIORES MULTI SPLIT PARED |  |  |  | 335
HTW-MSI-071IX21D5R32 | U.Int. MultiSplit 7.1 kW IX21D5 | 8435483855144 | FALSE | HTW | MULTI | SPLITS PARED MULTI | U. INTERIORES MULTI SPLIT PARED |  |  |  | 435
HTW-MSI-020IX21ER32 | U.Int. MultiSplit 2.05 kW Inverter IX21E Wf Incl. | 8435483877016 | FALSE | HTW | MULTI | SPLITS PARED MULTI | U. INTERIORES MULTI SPLIT PARED |  |  |  | 140
HTW-MSI-026IX21ER32 | U.Int. MultiSplit 2.6 kW Inverter IX21E Wf Incl. | 8435483877047 | FALSE | HTW | MULTI | SPLITS PARED MULTI | U. INTERIORES MULTI SPLIT PARED |  |  |  | 150
HTW-MSI-035IX21ER32 | U.Int. MultiSplit 3.5 kW Inverter IX21E Wf Incl. | 8435483877290 | FALSE | HTW | MULTI | SPLITS PARED MULTI | U. INTERIORES MULTI SPLIT PARED |  |  |  | 160
HTW-MSI-052IX21ER32 | U.Int. MultiSplit 5.2 kW Inverter IX21E Wf Incl. | 8435483877306 | FALSE | HTW | MULTI | SPLITS PARED MULTI | U. INTERIORES MULTI SPLIT PARED |  |  |  | 330
HTW-MSI-071IX21ER32 | U.Int. MultiSplit 7.1 kW Inverter IX21E Wf Incl. | 8435483877313 | FALSE | HTW | MULTI | SPLITS PARED MULTI | U. INTERIORES MULTI SPLIT PARED |  |  |  | 435
HTW-MO2-041IX41B2R32 | U.Ext. MultiSplit 2x1 IX41B2R32 de 4,1kW | 8435483837058 | FALSE | HTW | MULTI | EXTERIORES MULTI | U. EXTERIORES MULTI MONOFASICAS 2X1 |  |  |  | 965
HTW-MO2-052IX41B2R32 | U.Ext. MultiSplit Combinable IX41B2R32 5.2 kW | 8435483837065 | FALSE | HTW | MULTI | EXTERIORES MULTI | U. EXTERIORES MULTI MONOFASICAS 2X1 |  |  |  | 1130
HTW-MO3-052IX41B2R32 | U.Ext. MultiSplit Combinable IX41B2R32 5.2 kW 3X1 | 8435483864054 | FALSE | HTW | MULTI | EXTERIORES MULTI | U. EXTERIORES MULTI MONOFASICAS 3X1 |  |  |  | 1320
HTW-MO3-061IX41B2R32 | U.Ext. MultiSplit Combinable IX41B2R32 6.1 kW | 8435483837072 | FALSE | HTW | MULTI | EXTERIORES MULTI | U. EXTERIORES MULTI MONOFASICAS 3X1 |  |  |  | 1430
HTW-MO3-080IX41B2R32 | U.Ext. MultiSplit Combinable IX41B2R32 8.0 kW | 8435483837089 | FALSE | HTW | MULTI | EXTERIORES MULTI | U. EXTERIORES MULTI MONOFASICAS 3X1 |  |  |  | 1620
HTW-MO4-082IX41B2R32 | U.Ext. MultiSplit Combinable IX41B2R32 8.5 kW | 8435483855175 | FALSE | HTW | MULTI | EXTERIORES MULTI | U. EXTERIORES MULTI MONOFASICAS 4X1 |  |  |  | 1840
HTW-MO4-105IX41B2R32 | U.Ext. MultiSplit Combinable IX41B2R32 10.5 kW | 8435483855182 | FALSE | HTW | MULTI | EXTERIORES MULTI | U. EXTERIORES MULTI MONOFASICAS 4X1 |  |  |  | 2315
HTW-MO5-120IX41B2R32 | U.Ext. MultiSplit Combinable IX41B2R32 12kW | 8435483837225 | FALSE | HTW | MULTI | EXTERIORES MULTI | U. EXTERIORES MULTI MONOFASICAS 5X1 |  |  |  | 2775
HTW-2C6052ADM2R32-WF | Twin Cassette5.2 kW 60x60 1X220 ADMIRA PLUS WIFI | 8435483863354 | TRUE | HTW | OFFICE | CASSETTES LCAC | CONJUNTOS CASSETTES LCAC AXIALES TWIN | FQZHN01D | 8435483826724 | Distribuidor Aislado U.Int. VRF V4+ <16,6kW | 90 | 2245
HTW-2C6052ADM2R32-WF | Twin Cassette5.2 kW 60x60 1X220 ADMIRA PLUS WIFI | 8435483863354 | TRUE | HTW | OFFICE | CASSETTES LCAC | CONJUNTOS CASSETTES LCAC AXIALES TWIN | HTW-C6I-026ADM2R32WF | 8435483863347 | U.Int. Cassette 9k 60x60 ADMIRA PLUS Wifi | 365
HTW-2C6052ADM2R32-WF | Twin Cassette5.2 kW 60x60 1X220 ADMIRA PLUS WIFI | 8435483863354 | TRUE | HTW | OFFICE | CASSETTES LCAC | CONJUNTOS CASSETTES LCAC AXIALES TWIN | HTW-C6PV-ADM2R32 | 8435483859180 | Panel Cassette 60x60 ADMIRA PLUS vane | 120
HTW-2C6052ADM2R32-WF | Twin Cassette5.2 kW 60x60 1X220 ADMIRA PLUS WIFI | 8435483863354 | TRUE | HTW | OFFICE | CASSETTES LCAC | CONJUNTOS CASSETTES LCAC AXIALES TWIN | HTW-UO-071ADM2R32 | 8435483859098 | U.Ext. 7.1 kW 1x220 ADMIRA PLUS | 1185
HTW-2C6071ADM2R32-WF | Twin Cassette 7.1 kW 60x60 1X220 ADMIRA PLUS WIFI | 8435483857957 | TRUE | HTW | OFFICE | CASSETTES LCAC | CONJUNTOS CASSETTES LCAC AXIALES TWIN | FQZHN01D | 8435483826724 | Distribuidor Aislado U.Int. VRF V4+ <16,6kW | 90 | 2265
HTW-2C6071ADM2R32-WF | Twin Cassette 7.1 kW 60x60 1X220 ADMIRA PLUS WIFI | 8435483857957 | TRUE | HTW | OFFICE | CASSETTES LCAC | CONJUNTOS CASSETTES LCAC AXIALES TWIN | HTW-C6I-035ADM2R32WF | 8435483858985 | U.Int. Cassette 3.5 kW 60x60 ADMIRA PLUS con WIFI | 375
HTW-2C6071ADM2R32-WF | Twin Cassette 7.1 kW 60x60 1X220 ADMIRA PLUS WIFI | 8435483857957 | TRUE | HTW | OFFICE | CASSETTES LCAC | CONJUNTOS CASSETTES LCAC AXIALES TWIN | HTW-C6PV-ADM2R32 | 8435483859180 | Panel Cassette 60x60 ADMIRA PLUS vane | 120
HTW-2C6071ADM2R32-WF | Twin Cassette 7.1 kW 60x60 1X220 ADMIRA PLUS WIFI | 8435483857957 | TRUE | HTW | OFFICE | CASSETTES LCAC | CONJUNTOS CASSETTES LCAC AXIALES TWIN | HTW-UO-071ADM2R32 | 8435483859098 | U.Ext. 7.1 kW 1x220 ADMIRA PLUS | 1185
HTW-2C6105ADM2R32-WF | Twin Cassette10.5 kW 60x60 1X220 ADMIRA PLUS WIFI | 8435483857964 | TRUE | HTW | OFFICE | CASSETTES LCAC | CONJUNTOS CASSETTES LCAC AXIALES TWIN | FQZHN01D | 8435483826724 | Distribuidor Aislado U.Int. VRF V4+ <16,6kW | 90 | 2875
HTW-2C6105ADM2R32-WF | Twin Cassette10.5 kW 60x60 1X220 ADMIRA PLUS WIFI | 8435483857964 | TRUE | HTW | OFFICE | CASSETTES LCAC | CONJUNTOS CASSETTES LCAC AXIALES TWIN | HTW-C6I-052ADM2R32WF | 8435483858961 | U.Int. Cassette 5.2 kW 60x60 ADMIRA PLUS con WIFI | 400
HTW-2C6105ADM2R32-WF | Twin Cassette10.5 kW 60x60 1X220 ADMIRA PLUS WIFI | 8435483857964 | TRUE | HTW | OFFICE | CASSETTES LCAC | CONJUNTOS CASSETTES LCAC AXIALES TWIN | HTW-C6PV-ADM2R32 | 8435483859180 | Panel Cassette 60x60 ADMIRA PLUS vane | 120
HTW-2C6105ADM2R32-WF | Twin Cassette10.5 kW 60x60 1X220 ADMIRA PLUS WIFI | 8435483857964 | TRUE | HTW | OFFICE | CASSETTES LCAC | CONJUNTOS CASSETTES LCAC AXIALES TWIN | HTW-UO-105ADM2R32 | 8435483859210 | U.Ext. 10.5 kW 1x220 ADMIRA PLUS | 1745
HTW-2C9140ADM2R32WFT | Twin Cassette14 kW 90x90 3X380 ADMIRA PLUS WIFI | 8435483863361 | TRUE | HTW | OFFICE | CASSETTES LCAC | CONJUNTOS CASSETTES LCAC AXIALES TWIN | FQZHN01D | 8435483826724 | Distribuidor Aislado U.Int. VRF V4+ <16,6kW | 90 | 3945
HTW-2C9140ADM2R32WFT | Twin Cassette14 kW 90x90 3X380 ADMIRA PLUS WIFI | 8435483863361 | TRUE | HTW | OFFICE | CASSETTES LCAC | CONJUNTOS CASSETTES LCAC AXIALES TWIN | HTW-C9I-071ADM2R32WF | 8435483858954 | U.Int. Cassette 7.1 kW 90x90 ADMIRA PLUS con WIFI | 520
HTW-2C9140ADM2R32WFT | Twin Cassette14 kW 90x90 3X380 ADMIRA PLUS WIFI | 8435483863361 | TRUE | HTW | OFFICE | CASSETTES LCAC | CONJUNTOS CASSETTES LCAC AXIALES TWIN | HTW-C9P-ADM2R32 | 8435483859227 | Panel Cassette 90x90 ADMIRA PLUS | 160
HTW-2C9140ADM2R32WFT | Twin Cassette14 kW 90x90 3X380 ADMIRA PLUS WIFI | 8435483863361 | TRUE | HTW | OFFICE | CASSETTES LCAC | CONJUNTOS CASSETTES LCAC AXIALES TWIN | HTW-UOT3-140ADM2R32 | 8435483859012 | U.Ext. 14.0 kW 3x380 1 ventilador ADMIRA PLUS | 2495
HTW-2C9160ADM2R32WFT | Twin Cassette16 kW 90x90 3X380 ADMIRA PLUS WIFI | 8435483863378 | TRUE | HTW | OFFICE | CASSETTES LCAC | CONJUNTOS CASSETTES LCAC AXIALES TWIN | FQZHN01D | 8435483826724 | Distribuidor Aislado U.Int. VRF V4+ <16,6kW | 90 | 4310
HTW-2C9160ADM2R32WFT | Twin Cassette16 kW 90x90 3X380 ADMIRA PLUS WIFI | 8435483863378 | TRUE | HTW | OFFICE | CASSETTES LCAC | CONJUNTOS CASSETTES LCAC AXIALES TWIN | HTW-C9I-090ADMR32 | 8435483834699 | U.Int. Cassette 30k 90x90 ADMIRA | 600
HTW-2C9160ADM2R32WFT | Twin Cassette16 kW 90x90 3X380 ADMIRA PLUS WIFI | 8435483863378 | TRUE | HTW | OFFICE | CASSETTES LCAC | CONJUNTOS CASSETTES LCAC AXIALES TWIN | HTW-C9P-ADMR32 | 8435483834637 | Panel Cassette 90x90 ADMIRA | 160
HTW-2C9160ADM2R32WFT | Twin Cassette16 kW 90x90 3X380 ADMIRA PLUS WIFI | 8435483863378 | TRUE | HTW | OFFICE | CASSETTES LCAC | CONJUNTOS CASSETTES LCAC AXIALES TWIN | HTW-UOT3-160ADM2R32 | 8435483858992 | U.Ext. 16.0 kW 3x380 1 ventilador ADMIRA PLUS | 2700
HTW-2CF105ADM2R32 | Twin Suelo-Techo 10.5 KW 1x220 ADMIRA PLUS | 8435483858008 | TRUE | HTW | OFFICE | SUELO TECHO LCAC | CONJUNTOS SUELO TECHO LCAC AXIALES | FQZHN01D | 8435483826724 | Distribuidor Aislado U.Int. VRF V4+ <16,6kW | 90 | 3095
HTW-2CF105ADM2R32 | Twin Suelo-Techo 10.5 KW 1x220 ADMIRA PLUS | 8435483858008 | TRUE | HTW | OFFICE | SUELO TECHO LCAC | CONJUNTOS SUELO TECHO LCAC AXIALES | HTW-CFI-052ADM2R32 | 8435483858886 | U.Int. Suelo-Techo 5.2kW ADMIRA PLUS | 630
HTW-2CF105ADM2R32 | Twin Suelo-Techo 10.5 KW 1x220 ADMIRA PLUS | 8435483858008 | TRUE | HTW | OFFICE | SUELO TECHO LCAC | CONJUNTOS SUELO TECHO LCAC AXIALES | HTW-UO-105ADM2R32 | 8435483859210 | U.Ext. 10.5 kW 1x220 ADMIRA PLUS | 1745
HTW-2CF140ADM2R32T3 | Twin Suelo-Techo 14.0 KW 3x380 ADMIRA PLUS | 8435483858015 | TRUE | HTW | OFFICE | SUELO TECHO LCAC | CONJUNTOS SUELO TECHO LCAC AXIALES | FQZHN01D | 8435483826724 | Distribuidor Aislado U.Int. VRF V4+ <16,6kW | 90 | 4055
HTW-2CF140ADM2R32T3 | Twin Suelo-Techo 14.0 KW 3x380 ADMIRA PLUS | 8435483858015 | TRUE | HTW | OFFICE | SUELO TECHO LCAC | CONJUNTOS SUELO TECHO LCAC AXIALES | HTW-CFI-071ADM2R32 | 8435483858879 | U.Int. Suelo-Techo 7.1 kW ADMIRA PLUS | 735
HTW-2CF140ADM2R32T3 | Twin Suelo-Techo 14.0 KW 3x380 ADMIRA PLUS | 8435483858015 | TRUE | HTW | OFFICE | SUELO TECHO LCAC | CONJUNTOS SUELO TECHO LCAC AXIALES | HTW-UOT3-140ADM2R32 | 8435483859012 | U.Ext. 14.0 kW 3x380 1 ventilador ADMIRA PLUS | 2495
HTW-2D052ADM2R32-WF | Twin Conductos 10.5kW 1x220 ADMIRA PLUS WIFI | 8435483857896 | TRUE | HTW | OFFICE | CONDUCTOS LCAC | CONJUNTOS CONDUCTOS LCAC AXIALES | FQZHN01D | 8435483826724 | Distribuidor Aislado U.Int. VRF V4+ <16,6kW | 90 | 2125
HTW-2D052ADM2R32-WF | Twin Conductos 10.5kW 1x220 ADMIRA PLUS WIFI | 8435483857896 | TRUE | HTW | OFFICE | CONDUCTOS LCAC | CONJUNTOS CONDUCTOS LCAC AXIALES | HTW-DI-026ADM2R32-WF | 8435483859166 | U.Int. Conductos 2.6 kW ADMIRA PLUS Wifi Incluido | 425
HTW-2D052ADM2R32-WF | Twin Conductos 10.5kW 1x220 ADMIRA PLUS WIFI | 8435483857896 | TRUE | HTW | OFFICE | CONDUCTOS LCAC | CONJUNTOS CONDUCTOS LCAC AXIALES | HTW-UO-071ADM2R32 | 8435483859098 | U.Ext. 7.1 kW 1x220 ADMIRA PLUS | 1185
HTW-2D071ADM2R32-WF | Twin Conductos 7.1 kW 1x220 ADMIRA PLUS WIFI | 8435483857902 | TRUE | HTW | OFFICE | CONDUCTOS LCAC | CONJUNTOS CONDUCTOS LCAC AXIALES | FQZHN01D | 8435483826724 | Distribuidor Aislado U.Int. VRF V4+ <16,6kW | 90 | 2155
HTW-2D071ADM2R32-WF | Twin Conductos 7.1 kW 1x220 ADMIRA PLUS WIFI | 8435483857902 | TRUE | HTW | OFFICE | CONDUCTOS LCAC | CONJUNTOS CONDUCTOS LCAC AXIALES | HTW-DI-035ADM2R32-WF | 8435483859142 | U.Int. Conductos 3.5 kW ADMIRA PLUS Wifi Incluido | 440
HTW-2D071ADM2R32-WF | Twin Conductos 7.1 kW 1x220 ADMIRA PLUS WIFI | 8435483857902 | TRUE | HTW | OFFICE | CONDUCTOS LCAC | CONJUNTOS CONDUCTOS LCAC AXIALES | HTW-UO-071ADM2R32 | 8435483859098 | U.Ext. 7.1 kW 1x220 ADMIRA PLUS | 1185
HTW-2D105ADM2R32-WF | Twin Conductos 10.5 kW 1x220 ADMIRA PLUS WIFI | 8435483857919 | TRUE | HTW | OFFICE | CONDUCTOS LCAC | CONJUNTOS CONDUCTOS LCAC AXIALES | FQZHN01D | 8435483826724 | Distribuidor Aislado U.Int. VRF V4+ <16,6kW | 90 | 2735
HTW-2D105ADM2R32-WF | Twin Conductos 10.5 kW 1x220 ADMIRA PLUS WIFI | 8435483857919 | TRUE | HTW | OFFICE | CONDUCTOS LCAC | CONJUNTOS CONDUCTOS LCAC AXIALES | HTW-DI-052ADM2R32-WF | 8435483859128 | U.Int. Conductos 5.2 kW ADMIRA PLUS Wifi Incluido | 450
HTW-2D105ADM2R32-WF | Twin Conductos 10.5 kW 1x220 ADMIRA PLUS WIFI | 8435483857919 | TRUE | HTW | OFFICE | CONDUCTOS LCAC | CONJUNTOS CONDUCTOS LCAC AXIALES | HTW-UO-105ADM2R32 | 8435483859210 | U.Ext. 10.5 kW 1x220 ADMIRA PLUS | 1745
HTW-2D140ADM2R32WFT3 | Twin Conductos 14 kW 3x380 ADMIRA PLUS WIFI | 8435483858527 | TRUE | HTW | OFFICE | CONDUCTOS LCAC | CONJUNTOS CONDUCTOS LCAC AXIALES | FQZHN01D | 8435483826724 | Distribuidor Aislado U.Int. VRF V4+ <16,6kW | 90 | 3545
HTW-2D140ADM2R32WFT3 | Twin Conductos 14 kW 3x380 ADMIRA PLUS WIFI | 8435483858527 | TRUE | HTW | OFFICE | CONDUCTOS LCAC | CONJUNTOS CONDUCTOS LCAC AXIALES | HTW-DI-071ADM2R32-WF | 8435483859104 | U.Int. Conductos 7.1 kW ADMIRA PLUS Wifi Incluido | 480
HTW-2D140ADM2R32WFT3 | Twin Conductos 14 kW 3x380 ADMIRA PLUS WIFI | 8435483858527 | TRUE | HTW | OFFICE | CONDUCTOS LCAC | CONJUNTOS CONDUCTOS LCAC AXIALES | HTW-UOT3-140ADM2R32 | 8435483859012 | U.Ext. 14.0 kW 3x380 1 ventilador ADMIRA PLUS | 2495
HTW-2D160ADM2R32WFT3 | Twin Conductos 16 kW 3x380 ADMIRA PLUS WIFI | 8435483863323 | TRUE | HTW | OFFICE | CONDUCTOS LCAC | CONJUNTOS CONDUCTOS LCAC AXIALES | FQZHN01D | 8435483826724 | Distribuidor Aislado U.Int. VRF V4+ <16,6kW | 90 | 4090
HTW-2D160ADM2R32WFT3 | Twin Conductos 16 kW 3x380 ADMIRA PLUS WIFI | 8435483863323 | TRUE | HTW | OFFICE | CONDUCTOS LCAC | CONJUNTOS CONDUCTOS LCAC AXIALES | HTW-DI-090ADM2R32-WF | 8435483859081 | U.Int. Conductos 9 kW ADMIRA PLUS Wifi Incluido | 650
HTW-2D160ADM2R32WFT3 | Twin Conductos 16 kW 3x380 ADMIRA PLUS WIFI | 8435483863323 | TRUE | HTW | OFFICE | CONDUCTOS LCAC | CONJUNTOS CONDUCTOS LCAC AXIALES | HTW-UOT3-160ADM2R32 | 8435483858992 | U.Ext. 16.0 kW 3x380 1 ventilador ADMIRA PLUS | 2700
HTW-3C6080ADM2R32-WF | Triple Cassette 8 kW 60x60 1X220 ADMIRA PLUS WIFI | 8435483863606 | TRUE | HTW | OFFICE | CASSETTES LCAC | CONJUNTOS CASSETTES LCAC AXIALES | FQZHN01D | 8435483826724 | Distribuidor Aislado U.Int. VRF V4+ <16,6kW | 90 | 3380
HTW-3C6080ADM2R32-WF | Triple Cassette 8 kW 60x60 1X220 ADMIRA PLUS WIFI | 8435483863606 | TRUE | HTW | OFFICE | CASSETTES LCAC | CONJUNTOS CASSETTES LCAC AXIALES | HTW-C6I-026ADM2R32WF | 8435483863347 | U.Int. Cassette 9k 60x60 ADMIRA PLUS Wifi | 365
HTW-3C6080ADM2R32-WF | Triple Cassette 8 kW 60x60 1X220 ADMIRA PLUS WIFI | 8435483863606 | TRUE | HTW | OFFICE | CASSETTES LCAC | CONJUNTOS CASSETTES LCAC AXIALES | HTW-C6P-ADM2R32 | 8435483860636 | Panel Cassette 60x60 ADMIRA PLUS | 120
HTW-3C6080ADM2R32-WF | Triple Cassette 8 kW 60x60 1X220 ADMIRA PLUS WIFI | 8435483863606 | TRUE | HTW | OFFICE | CASSETTES LCAC | CONJUNTOS CASSETTES LCAC AXIALES | HTW-UO-105ADM2R32 | 8435483859210 | U.Ext. 10.5 kW 1x220 ADMIRA PLUS | 1745
HTW-3C6105ADM2R32-WF | Triple Cassette10.5 kW 60x60 1X220 ADMIRA PLUS WIF | 8435483857971 | TRUE | HTW | OFFICE | CASSETTES LCAC | CONJUNTOS CASSETTES LCAC AXIALES | FQZHN01D | 8435483826724 | Distribuidor Aislado U.Int. VRF V4+ <16,6kW | 90 | 3410
HTW-3C6105ADM2R32-WF | Triple Cassette10.5 kW 60x60 1X220 ADMIRA PLUS WIF | 8435483857971 | TRUE | HTW | OFFICE | CASSETTES LCAC | CONJUNTOS CASSETTES LCAC AXIALES | HTW-C6I-035ADM2R32WF | 8435483858985 | U.Int. Cassette 3.5 kW 60x60 ADMIRA PLUS con WIFI | 375
HTW-3C6105ADM2R32-WF | Triple Cassette10.5 kW 60x60 1X220 ADMIRA PLUS WIF | 8435483857971 | TRUE | HTW | OFFICE | CASSETTES LCAC | CONJUNTOS CASSETTES LCAC AXIALES | HTW-C6PV-ADM2R32 | 8435483859180 | Panel Cassette 60x60 ADMIRA PLUS vane | 120
HTW-3C6105ADM2R32-WF | Triple Cassette10.5 kW 60x60 1X220 ADMIRA PLUS WIF | 8435483857971 | TRUE | HTW | OFFICE | CASSETTES LCAC | CONJUNTOS CASSETTES LCAC AXIALES | HTW-UO-105ADM2R32 | 8435483859210 | U.Ext. 10.5 kW 1x220 ADMIRA PLUS | 1745
HTW-3C9160ADM2R32T3W | Triple Cassette 16 kW 60x60 3X380 ADMIRA PLUS WIFI | 8435483857988 | TRUE | HTW | OFFICE | CASSETTES LCAC | CONJUNTOS CASSETTES LCAC AXIALES | FQZHN01D | 8435483826724 | Distribuidor Aislado U.Int. VRF V4+ <16,6kW | 90 | 4440
HTW-3C9160ADM2R32T3W | Triple Cassette 16 kW 60x60 3X380 ADMIRA PLUS WIFI | 8435483857988 | TRUE | HTW | OFFICE | CASSETTES LCAC | CONJUNTOS CASSETTES LCAC AXIALES | HTW-C6I-052ADM2R32WF | 8435483858961 | U.Int. Cassette 5.2 kW 60x60 ADMIRA PLUS con WIFI | 400
HTW-3C9160ADM2R32T3W | Triple Cassette 16 kW 60x60 3X380 ADMIRA PLUS WIFI | 8435483857988 | TRUE | HTW | OFFICE | CASSETTES LCAC | CONJUNTOS CASSETTES LCAC AXIALES | HTW-C6PV-ADM2R32 | 8435483859180 | Panel Cassette 60x60 ADMIRA PLUS vane | 120
HTW-3C9160ADM2R32T3W | Triple Cassette 16 kW 60x60 3X380 ADMIRA PLUS WIFI | 8435483857988 | TRUE | HTW | OFFICE | CASSETTES LCAC | CONJUNTOS CASSETTES LCAC AXIALES | HTW-UOT3-160ADM2R32 | 8435483858992 | U.Ext. 16.0 kW 3x380 1 ventilador ADMIRA PLUS | 2700
HTW-3D080ADM2R32-WF | Triple Conductos 8.0 kW 1x220 ADMIRA PLUS WIFI | 8435483857926 | TRUE | HTW | OFFICE | CONDUCTOS LCAC | CONJUNTOS CONDUCTOS LCAC AXIALES | FQZHN01D | 8435483826724 | Distribuidor Aislado U.Int. VRF V4+ <16,6kW | 90 | 3200
HTW-3D080ADM2R32-WF | Triple Conductos 8.0 kW 1x220 ADMIRA PLUS WIFI | 8435483857926 | TRUE | HTW | OFFICE | CONDUCTOS LCAC | CONJUNTOS CONDUCTOS LCAC AXIALES | HTW-DI-026ADM2R32-WF | 8435483859166 | U.Int. Conductos 2.6 kW ADMIRA PLUS Wifi Incluido | 425
HTW-3D080ADM2R32-WF | Triple Conductos 8.0 kW 1x220 ADMIRA PLUS WIFI | 8435483857926 | TRUE | HTW | OFFICE | CONDUCTOS LCAC | CONJUNTOS CONDUCTOS LCAC AXIALES | HTW-UO-105ADM2R32 | 8435483859210 | U.Ext. 10.5 kW 1x220 ADMIRA PLUS | 1745
HTW-3D105ADM2R32-WF | Triple Conductos 10.5 kW 1x220 ADMIRA PLUS WIFI | 8435483857933 | TRUE | HTW | OFFICE | CONDUCTOS LCAC | CONJUNTOS CONDUCTOS LCAC AXIALES | FQZHN01D | 8435483826724 | Distribuidor Aislado U.Int. VRF V4+ <16,6kW | 90 | 3245
HTW-3D105ADM2R32-WF | Triple Conductos 10.5 kW 1x220 ADMIRA PLUS WIFI | 8435483857933 | TRUE | HTW | OFFICE | CONDUCTOS LCAC | CONJUNTOS CONDUCTOS LCAC AXIALES | HTW-DI-035ADM2R32-WF | 8435483859142 | U.Int. Conductos 3.5 kW ADMIRA PLUS Wifi Incluido | 440
HTW-3D105ADM2R32-WF | Triple Conductos 10.5 kW 1x220 ADMIRA PLUS WIFI | 8435483857933 | TRUE | HTW | OFFICE | CONDUCTOS LCAC | CONJUNTOS CONDUCTOS LCAC AXIALES | HTW-UO-105ADM2R32 | 8435483859210 | U.Ext. 10.5 kW 1x220 ADMIRA PLUS | 1745
HTW-3D160ADM2R32WFT3 | Triple Conductos 16 kW 3x380 ADMIRA PLUS WIFI | 8435483858510 | TRUE | HTW | OFFICE | CONDUCTOS LCAC | CONJUNTOS CONDUCTOS LCAC AXIALES | FQZHN01D | 8435483826724 | Distribuidor Aislado U.Int. VRF V4+ <16,6kW | 90 | 4230
HTW-3D160ADM2R32WFT3 | Triple Conductos 16 kW 3x380 ADMIRA PLUS WIFI | 8435483858510 | TRUE | HTW | OFFICE | CONDUCTOS LCAC | CONJUNTOS CONDUCTOS LCAC AXIALES | HTW-DI-052ADM2R32-WF | 8435483859128 | U.Int. Conductos 5.2 kW ADMIRA PLUS Wifi Incluido | 450
HTW-3D160ADM2R32WFT3 | Triple Conductos 16 kW 3x380 ADMIRA PLUS WIFI | 8435483858510 | TRUE | HTW | OFFICE | CONDUCTOS LCAC | CONJUNTOS CONDUCTOS LCAC AXIALES | HTW-UOT3-160ADM2R32 | 8435483858992 | U.Ext. 16.0 kW 3x380 1 ventilador ADMIRA PLUS | 2700
HTW-4C6105ADM2R32T3W | Quad Cassette 10.5 kW 60x60 3X380 ADMIRA PLUS WIFI | 8435483863613 | TRUE | HTW | OFFICE | CASSETTES LCAC | CONJUNTOS CASSETTES LCAC AXIALES QUATTRO | FQZHN01D | 8435483826724 | Distribuidor Aislado U.Int. VRF V4+ <16,6kW | 90 | 4705
HTW-4C6105ADM2R32T3W | Quad Cassette 10.5 kW 60x60 3X380 ADMIRA PLUS WIFI | 8435483863613 | TRUE | HTW | OFFICE | CASSETTES LCAC | CONJUNTOS CASSETTES LCAC AXIALES QUATTRO | HTW-C6I-026ADM2R32WF | 8435483863347 | U.Int. Cassette 9k 60x60 ADMIRA PLUS Wifi | 365
HTW-4C6105ADM2R32T3W | Quad Cassette 10.5 kW 60x60 3X380 ADMIRA PLUS WIFI | 8435483863613 | TRUE | HTW | OFFICE | CASSETTES LCAC | CONJUNTOS CASSETTES LCAC AXIALES QUATTRO | HTW-C6P-ADM2R32 | 8435483860636 | Panel Cassette 60x60 ADMIRA PLUS | 120
HTW-4C6105ADM2R32T3W | Quad Cassette 10.5 kW 60x60 3X380 ADMIRA PLUS WIFI | 8435483863613 | TRUE | HTW | OFFICE | CASSETTES LCAC | CONJUNTOS CASSETTES LCAC AXIALES QUATTRO | HTW-UOT3-140ADM2R32 | 8435483859012 | U.Ext. 14.0 kW 3x380 1 ventilador ADMIRA PLUS | 2495
HTW-4C6140ADM2R32T3W | Quad Cassette 14 kW 60x60 3X380 ADMIRA PLUS WIFI | 8435483857995 | TRUE | HTW | OFFICE | CASSETTES LCAC | CONJUNTOS CASSETTES LCAC AXIALES QUATTRO | FQZHN01D | 8435483826724 | Distribuidor Aislado U.Int. VRF V4+ <16,6kW | 90 | 4745
HTW-4C6140ADM2R32T3W | Quad Cassette 14 kW 60x60 3X380 ADMIRA PLUS WIFI | 8435483857995 | TRUE | HTW | OFFICE | CASSETTES LCAC | CONJUNTOS CASSETTES LCAC AXIALES QUATTRO | HTW-C6I-035ADM2R32WF | 8435483858985 | U.Int. Cassette 3.5 kW 60x60 ADMIRA PLUS con WIFI | 375
HTW-4C6140ADM2R32T3W | Quad Cassette 14 kW 60x60 3X380 ADMIRA PLUS WIFI | 8435483857995 | TRUE | HTW | OFFICE | CASSETTES LCAC | CONJUNTOS CASSETTES LCAC AXIALES QUATTRO | HTW-C6PV-ADM2R32 | 8435483859180 | Panel Cassette 60x60 ADMIRA PLUS vane | 120
HTW-4C6140ADM2R32T3W | Quad Cassette 14 kW 60x60 3X380 ADMIRA PLUS WIFI | 8435483857995 | TRUE | HTW | OFFICE | CASSETTES LCAC | CONJUNTOS CASSETTES LCAC AXIALES QUATTRO | HTW-UOT3-140ADM2R32 | 8435483859012 | U.Ext. 14.0 kW 3x380 1 ventilador ADMIRA PLUS | 2495
HTW-4D105ADM2R32WFT3 | Quad Conductos 10.5 kW 3X380 ADMIRA PLUS WIFI | 8435483857940 | TRUE | HTW | OFFICE | CONDUCTOS LCAC | CONJUNTOS CONDUCTOS LCAC AXIALES QUATTRO | FQZHN01D | 8435483826724 | Distribuidor Aislado U.Int. VRF V4+ <16,6kW | 90 | 4465
HTW-4D105ADM2R32WFT3 | Quad Conductos 10.5 kW 3X380 ADMIRA PLUS WIFI | 8435483857940 | TRUE | HTW | OFFICE | CONDUCTOS LCAC | CONJUNTOS CONDUCTOS LCAC AXIALES QUATTRO | HTW-DI-026ADM2R32-WF | 8435483859166 | U.Int. Conductos 2.6 kW ADMIRA PLUS Wifi Incluido | 425
HTW-4D105ADM2R32WFT3 | Quad Conductos 10.5 kW 3X380 ADMIRA PLUS WIFI | 8435483857940 | TRUE | HTW | OFFICE | CONDUCTOS LCAC | CONJUNTOS CONDUCTOS LCAC AXIALES QUATTRO | HTW-UOT3-140ADM2R32 | 8435483859012 | U.Ext. 14.0 kW 3x380 1 ventilador ADMIRA PLUS | 2495
HTW-4D140ADM2R32WFT3 | Quad Conductos 14 kW 3x380 ADMIRA PLUS WIFI | 8435483858503 | TRUE | HTW | OFFICE | CONDUCTOS LCAC | CONJUNTOS CONDUCTOS LCAC AXIALES QUATTRO | FQZHN01D | 8435483826724 | Distribuidor Aislado U.Int. VRF V4+ <16,6kW | 90 | 4525
HTW-4D140ADM2R32WFT3 | Quad Conductos 14 kW 3x380 ADMIRA PLUS WIFI | 8435483858503 | TRUE | HTW | OFFICE | CONDUCTOS LCAC | CONJUNTOS CONDUCTOS LCAC AXIALES QUATTRO | HTW-DI-035ADM2R32-WF | 8435483859142 | U.Int. Conductos 3.5 kW ADMIRA PLUS Wifi Incluido | 440
HTW-4D140ADM2R32WFT3 | Quad Conductos 14 kW 3x380 ADMIRA PLUS WIFI | 8435483858503 | TRUE | HTW | OFFICE | CONDUCTOS LCAC | CONJUNTOS CONDUCTOS LCAC AXIALES QUATTRO | HTW-UOT3-140ADM2R32 | 8435483859012 | U.Ext. 14.0 kW 3x380 1 ventilador ADMIRA PLUS | 2495
HTW-C6-026ADM2R32-WF | Cassette 2.6 kW 60x60 1x220 ADMIRA PLUS con WIFI | 8435483863576 | TRUE | HTW | OFFICE | CASSETTES LCAC | CONJUNTOS CASSETTES LCAC AXIALES | HTW-C6I-026ADM2R32WF | 8435483863347 | U.Int. Cassette 9k 60x60 ADMIRA PLUS Wifi | 365 | 1190
HTW-C6-026ADM2R32-WF | Cassette 2.6 kW 60x60 1x220 ADMIRA PLUS con WIFI | 8435483863576 | TRUE | HTW | OFFICE | CASSETTES LCAC | CONJUNTOS CASSETTES LCAC AXIALES | HTW-C6P-ADM2R32 | 8435483860636 | Panel Cassette 60x60 ADMIRA PLUS | 120
HTW-C6-026ADM2R32-WF | Cassette 2.6 kW 60x60 1x220 ADMIRA PLUS con WIFI | 8435483863576 | TRUE | HTW | OFFICE | CASSETTES LCAC | CONJUNTOS CASSETTES LCAC AXIALES | HTW-UO-026ADM2R32 | 8435483859159 | U.Ext. 2.6 kW 1x220 ADMIRA PLUS | 705
HTW-C6-035ADM2R32-WF | Cassette 3.5 kW 60x60 1x220 ADMIRA PLUS con WIFI | 8435483857711 | TRUE | HTW | OFFICE | CASSETTES LCAC | CONJUNTOS CASSETTES LCAC AXIALES | HTW-C6I-035ADM2R32WF | 8435483858985 | U.Int. Cassette 3.5 kW 60x60 ADMIRA PLUS con WIFI | 375 | 1315
HTW-C6-035ADM2R32-WF | Cassette 3.5 kW 60x60 1x220 ADMIRA PLUS con WIFI | 8435483857711 | TRUE | HTW | OFFICE | CASSETTES LCAC | CONJUNTOS CASSETTES LCAC AXIALES | HTW-C6PV-ADM2R32 | 8435483859180 | Panel Cassette 60x60 ADMIRA PLUS vane | 120
HTW-C6-035ADM2R32-WF | Cassette 3.5 kW 60x60 1x220 ADMIRA PLUS con WIFI | 8435483857711 | TRUE | HTW | OFFICE | CASSETTES LCAC | CONJUNTOS CASSETTES LCAC AXIALES | HTW-UO-035ADM2R32 | 8435483859135 | U.Ext. 3.5 kW 1x220 ADMIRA PLUS | 820
HTW-C6-052ADM2R32-WF | Cassette 5.2 kW 60x60 1x220 ADMIRA PLUS con WIFI | 8435483857728 | TRUE | HTW | OFFICE | CASSETTES LCAC | CONJUNTOS CASSETTES LCAC AXIALES | HTW-C6I-052ADM2R32WF | 8435483858961 | U.Int. Cassette 5.2 kW 60x60 ADMIRA PLUS con WIFI | 400 | 1515
HTW-C6-052ADM2R32-WF | Cassette 5.2 kW 60x60 1x220 ADMIRA PLUS con WIFI | 8435483857728 | TRUE | HTW | OFFICE | CASSETTES LCAC | CONJUNTOS CASSETTES LCAC AXIALES | HTW-C6PV-ADM2R32 | 8435483859180 | Panel Cassette 60x60 ADMIRA PLUS vane | 120
HTW-C6-052ADM2R32-WF | Cassette 5.2 kW 60x60 1x220 ADMIRA PLUS con WIFI | 8435483857728 | TRUE | HTW | OFFICE | CASSETTES LCAC | CONJUNTOS CASSETTES LCAC AXIALES | HTW-UO-052ADM2R32 | 8435483859111 | U.Ext. 5.2 kW 1x220 ADMIRA PLUS | 995
HTW-C9-071ADM2R32-WF | Cassette 7.1 kW 90x90 1x220 ADMIRA PLUS con WIFI | 8435483857735 | TRUE | HTW | OFFICE | CASSETTES LCAC | CONJUNTOS CASSETTES LCAC AXIALES | HTW-C9I-071ADM2R32WF | 8435483858954 | U.Int. Cassette 7.1 kW 90x90 ADMIRA PLUS con WIFI | 520 | 1865
HTW-C9-071ADM2R32-WF | Cassette 7.1 kW 90x90 1x220 ADMIRA PLUS con WIFI | 8435483857735 | TRUE | HTW | OFFICE | CASSETTES LCAC | CONJUNTOS CASSETTES LCAC AXIALES | HTW-C9P-ADM2R32 | 8435483859227 | Panel Cassette 90x90 ADMIRA PLUS | 160
HTW-C9-071ADM2R32-WF | Cassette 7.1 kW 90x90 1x220 ADMIRA PLUS con WIFI | 8435483857735 | TRUE | HTW | OFFICE | CASSETTES LCAC | CONJUNTOS CASSETTES LCAC AXIALES | HTW-UO-071ADM2R32 | 8435483859098 | U.Ext. 7.1 kW 1x220 ADMIRA PLUS | 1185
HTW-C9-090ADM2R32-WF | Cassette 9 kW 90x90 1x220 ADMIRA PLUS con WIFI | 8435483857742 | TRUE | HTW | OFFICE | CASSETTES LCAC | CONJUNTOS CASSETTES LCAC AXIALES | HTW-C9I-090ADM2R32WF | 8435483858930 | U.Int. Cassette 9 kW 90x90 ADMIRA PLUS con WIFI | 600 | 2195
HTW-C9-090ADM2R32-WF | Cassette 9 kW 90x90 1x220 ADMIRA PLUS con WIFI | 8435483857742 | TRUE | HTW | OFFICE | CASSETTES LCAC | CONJUNTOS CASSETTES LCAC AXIALES | HTW-C9P-ADM2R32 | 8435483859227 | Panel Cassette 90x90 ADMIRA PLUS | 160
HTW-C9-090ADM2R32-WF | Cassette 9 kW 90x90 1x220 ADMIRA PLUS con WIFI | 8435483857742 | TRUE | HTW | OFFICE | CASSETTES LCAC | CONJUNTOS CASSETTES LCAC AXIALES | HTW-UO-090ADM2R32 | 8435483859074 | U.Ext. 9 kW 1x220 ADMIRA PLUS | 1435
HTW-C9-105ADM2R32-WF | Cassette 10.5 kW 90x90 1x220 ADMIRA PLUS con WIFI | 8435483857759 | TRUE | HTW | OFFICE | CASSETTES LCAC | CONJUNTOS CASSETTES LCAC AXIALES | HTW-C9I-105ADM2R32WF | 8435483858923 | U.Int. Cassette 10.5 kW 90x90 ADMIRA PLUS con WIFI | 705 | 2610
HTW-C9-105ADM2R32-WF | Cassette 10.5 kW 90x90 1x220 ADMIRA PLUS con WIFI | 8435483857759 | TRUE | HTW | OFFICE | CASSETTES LCAC | CONJUNTOS CASSETTES LCAC AXIALES | HTW-C9P-ADM2R32 | 8435483859227 | Panel Cassette 90x90 ADMIRA PLUS | 160
HTW-C9-105ADM2R32-WF | Cassette 10.5 kW 90x90 1x220 ADMIRA PLUS con WIFI | 8435483857759 | TRUE | HTW | OFFICE | CASSETTES LCAC | CONJUNTOS CASSETTES LCAC AXIALES | HTW-UO-105ADM2R32 | 8435483859210 | U.Ext. 10.5 kW 1x220 ADMIRA PLUS | 1745
HTW-C9-120ADM2R32-WF | Cassette 12.5 kW 90x90 1x220 ADMIRA PLUS con WIFI | 8435483857766 | TRUE | HTW | OFFICE | CASSETTES LCAC | CONJUNTOS CASSETTES LCAC AXIALES | HTW-C9I-120ADM2R32WF | 8435483858916 | U.Int. Cassette 12.5 kW 90x90 ADMIRA PLUS con WIFI | 715 | 3025
HTW-C9-120ADM2R32-WF | Cassette 12.5 kW 90x90 1x220 ADMIRA PLUS con WIFI | 8435483857766 | TRUE | HTW | OFFICE | CASSETTES LCAC | CONJUNTOS CASSETTES LCAC AXIALES | HTW-C9P-ADM2R32 | 8435483859227 | Panel Cassette 90x90 ADMIRA PLUS | 160
HTW-C9-120ADM2R32-WF | Cassette 12.5 kW 90x90 1x220 ADMIRA PLUS con WIFI | 8435483857766 | TRUE | HTW | OFFICE | CASSETTES LCAC | CONJUNTOS CASSETTES LCAC AXIALES | HTW-UO-120ADM2R32 | 8435483859043 | U.Ext. 12.5 kW 1x220 ADMIRA PLUS | 2150
HTW-C9-140ADM2R32-WF | Cassette 14 kW 90x90 1x220 ADMIRA PLUS con WIFI | 8435483857773 | TRUE | HTW | OFFICE | CASSETTES LCAC | CONJUNTOS CASSETTES LCAC AXIALES | HTW-C9I-140ADM2R32WF | 8435483858909 | U.Int. Cassette 14 kW 90x90 ADMIRA PLUS con WIFI | 780 | 3435
HTW-C9-140ADM2R32-WF | Cassette 14 kW 90x90 1x220 ADMIRA PLUS con WIFI | 8435483857773 | TRUE | HTW | OFFICE | CASSETTES LCAC | CONJUNTOS CASSETTES LCAC AXIALES | HTW-C9P-ADM2R32 | 8435483859227 | Panel Cassette 90x90 ADMIRA PLUS | 160
HTW-C9-140ADM2R32-WF | Cassette 14 kW 90x90 1x220 ADMIRA PLUS con WIFI | 8435483857773 | TRUE | HTW | OFFICE | CASSETTES LCAC | CONJUNTOS CASSETTES LCAC AXIALES | HTW-UO-140ADM2R32 | 8435483859029 | U.Ext. 14.0 kW 1x220 1 ventilador ADMIRA PLUS | 2495
HTW-C9T3-105ADM2R32W | Cassette 10.5 kW 90x90 3x380 ADMIRA PLUS con WIFI | 8435483863484 | TRUE | HTW | OFFICE | CASSETTES LCAC | CONJUNTOS CASSETTES LCAC AXIALES | HTW-C9I-105ADM2R32WF | 8435483858923 | U.Int. Cassette 10.5 kW 90x90 ADMIRA PLUS con WIFI | 705 | 2870
HTW-C9T3-105ADM2R32W | Cassette 10.5 kW 90x90 3x380 ADMIRA PLUS con WIFI | 8435483863484 | TRUE | HTW | OFFICE | CASSETTES LCAC | CONJUNTOS CASSETTES LCAC AXIALES | HTW-C9P-ADM2R32 | 8435483859227 | Panel Cassette 90x90 ADMIRA PLUS | 160
HTW-C9T3-105ADM2R32W | Cassette 10.5 kW 90x90 3x380 ADMIRA PLUS con WIFI | 8435483863484 | TRUE | HTW | OFFICE | CASSETTES LCAC | CONJUNTOS CASSETTES LCAC AXIALES | HTW-UOT3-105ADM2R32 | 8435483863460 | U.Ext. 10.5 kW 3x380V ADMIRA PLUS | 2005
HTW-C9T3-140ADM2R32W | Cassette 14 kW 90x90 3x380 ADMIRA PLUS con WIFI | 8435483857780 | TRUE | HTW | OFFICE | CASSETTES LCAC | CONJUNTOS CASSETTES LCAC AXIALES | HTW-C9I-140ADM2R32WF | 8435483858909 | U.Int. Cassette 14 kW 90x90 ADMIRA PLUS con WIFI | 780 | 3435
HTW-C9T3-140ADM2R32W | Cassette 14 kW 90x90 3x380 ADMIRA PLUS con WIFI | 8435483857780 | TRUE | HTW | OFFICE | CASSETTES LCAC | CONJUNTOS CASSETTES LCAC AXIALES | HTW-C9P-ADM2R32 | 8435483859227 | Panel Cassette 90x90 ADMIRA PLUS | 160
HTW-C9T3-140ADM2R32W | Cassette 14 kW 90x90 3x380 ADMIRA PLUS con WIFI | 8435483857780 | TRUE | HTW | OFFICE | CASSETTES LCAC | CONJUNTOS CASSETTES LCAC AXIALES | HTW-UOT3-140ADM2R32 | 8435483859012 | U.Ext. 14.0 kW 3x380 1 ventilador ADMIRA PLUS | 2495
HTW-C9T3-160ADM2R32W | Cassette 16 kW 90x90 3x380 ADMIRA PLUS con WIFI | 8435483857797 | TRUE | HTW | OFFICE | CASSETTES LCAC | CONJUNTOS CASSETTES LCAC AXIALES | HTW-C9I-160ADM2R32WF | 8435483858893 | U.Int. Cassette 16 kW 90x90 ADMIRA PLUS con WIFI | 830 | 3690
HTW-C9T3-160ADM2R32W | Cassette 16 kW 90x90 3x380 ADMIRA PLUS con WIFI | 8435483857797 | TRUE | HTW | OFFICE | CASSETTES LCAC | CONJUNTOS CASSETTES LCAC AXIALES | HTW-C9P-ADM2R32 | 8435483859227 | Panel Cassette 90x90 ADMIRA PLUS | 160
HTW-C9T3-160ADM2R32W | Cassette 16 kW 90x90 3x380 ADMIRA PLUS con WIFI | 8435483857797 | TRUE | HTW | OFFICE | CASSETTES LCAC | CONJUNTOS CASSETTES LCAC AXIALES | HTW-UOT3-160ADM2R32 | 8435483858992 | U.Ext. 16.0 kW 3x380 1 ventilador ADMIRA PLUS | 2700
HTW-CF-052ADM2R32 | Suelo-Techo 5.2 kW 1x220 ADMIRA PLUS | 8435483857803 | TRUE | HTW | OFFICE | SUELO TECHO LCAC | CONJUNTOS SUELO TECHO LCAC AXIALES | HTW-CFI-052ADM2R32 | 8435483858886 | U.Int. Suelo-Techo 5.2kW ADMIRA PLUS | 630 | 1625
HTW-CF-052ADM2R32 | Suelo-Techo 5.2 kW 1x220 ADMIRA PLUS | 8435483857803 | TRUE | HTW | OFFICE | SUELO TECHO LCAC | CONJUNTOS SUELO TECHO LCAC AXIALES | HTW-UO-052ADM2R32 | 8435483859111 | U.Ext. 5.2 kW 1x220 ADMIRA PLUS | 995
HTW-CF-071ADM2R32 | Suelo-Techo 7.1 kW 1x220 ADMIRA PLUS | 8435483857810 | TRUE | HTW | OFFICE | SUELO TECHO LCAC | CONJUNTOS SUELO TECHO LCAC AXIALES | HTW-CFI-071ADM2R32 | 8435483858879 | U.Int. Suelo-Techo 7.1 kW ADMIRA PLUS | 735 | 1920
HTW-CF-071ADM2R32 | Suelo-Techo 7.1 kW 1x220 ADMIRA PLUS | 8435483857810 | TRUE | HTW | OFFICE | SUELO TECHO LCAC | CONJUNTOS SUELO TECHO LCAC AXIALES | HTW-UO-071ADM2R32 | 8435483859098 | U.Ext. 7.1 kW 1x220 ADMIRA PLUS | 1185
HTW-CF-090ADM2R32 | Suelo-Techo 9.0 kW 1x220 ADMIRA PLUS | 8435483859876 | TRUE | HTW | OFFICE | SUELO TECHO LCAC | CONJUNTOS SUELO TECHO LCAC AXIALES | HTW-CFI-090ADM2R32 | 8435483859821 | U.Int. Suelo-Techo 9.0 kW ADMIRA PLUS | 1040 | 2475
HTW-CF-090ADM2R32 | Suelo-Techo 9.0 kW 1x220 ADMIRA PLUS | 8435483859876 | TRUE | HTW | OFFICE | SUELO TECHO LCAC | CONJUNTOS SUELO TECHO LCAC AXIALES | HTW-UO-090ADM2R32 | 8435483859074 | U.Ext. 9 kW 1x220 ADMIRA PLUS | 1435
HTW-CF-105ADM2R32 | Suelo-Techo 10.5 kW 1x220 ADMIRA PLUS | 8435483857827 | TRUE | HTW | OFFICE | SUELO TECHO LCAC | CONJUNTOS SUELO TECHO LCAC AXIALES | HTW-CFI-105ADM2R32 | 8435483858862 | U.Int. Suelo-Techo 10.5kW ADMIRA PLUS | 1040 | 2785
HTW-CF-105ADM2R32 | Suelo-Techo 10.5 kW 1x220 ADMIRA PLUS | 8435483857827 | TRUE | HTW | OFFICE | SUELO TECHO LCAC | CONJUNTOS SUELO TECHO LCAC AXIALES | HTW-UO-105ADM2R32 | 8435483859210 | U.Ext. 10.5 kW 1x220 ADMIRA PLUS | 1745
HTW-CF-120ADM2R32 | Suelo-Techo 12.0 kW 1x220 ADMIRA PLUS | 8435483859869 | TRUE | HTW | OFFICE | SUELO TECHO LCAC | CONJUNTOS SUELO TECHO LCAC AXIALES | HTW-CFI-120ADM2R32 | 8435483859784 | U.Int. Suelo-Techo 12 kW ADMIRA PLUS | 1075 | 3225
HTW-CF-120ADM2R32 | Suelo-Techo 12.0 kW 1x220 ADMIRA PLUS | 8435483859869 | TRUE | HTW | OFFICE | SUELO TECHO LCAC | CONJUNTOS SUELO TECHO LCAC AXIALES | HTW-UO-120ADM2R32 | 8435483859043 | U.Ext. 12.5 kW 1x220 ADMIRA PLUS | 2150
HTW-CF-140ADM2R32 | Suelo-Techo 14.0 kW 1x220 ADMIRA PLUS | 8435483857834 | TRUE | HTW | OFFICE | SUELO TECHO LCAC | CONJUNTOS SUELO TECHO LCAC AXIALES | HTW-CFI-140ADM2R32 | 8435483858855 | U.Int. Suelo-Techo 14 kW ADMIRA PLUS | 1075 | 3570
HTW-CF-140ADM2R32 | Suelo-Techo 14.0 kW 1x220 ADMIRA PLUS | 8435483857834 | TRUE | HTW | OFFICE | SUELO TECHO LCAC | CONJUNTOS SUELO TECHO LCAC AXIALES | HTW-UO-140ADM2R32 | 8435483859029 | U.Ext. 14.0 kW 1x220 1 ventilador ADMIRA PLUS | 2495
HTW-CFT3-105ADM2R32 | Suelo-Techo 10.5 kW 3x380 ADMIRA PLUS | 8435483863507 | TRUE | HTW | OFFICE | SUELO TECHO LCAC | CONJUNTOS SUELO TECHO LCAC AXIALES | HTW-CFI-105ADM2R32 | 8435483858862 | U.Int. Suelo-Techo 10.5kW ADMIRA PLUS | 1040 | 3045
HTW-CFT3-105ADM2R32 | Suelo-Techo 10.5 kW 3x380 ADMIRA PLUS | 8435483863507 | TRUE | HTW | OFFICE | SUELO TECHO LCAC | CONJUNTOS SUELO TECHO LCAC AXIALES | HTW-UOT3-105ADM2R32 | 8435483863460 | U.Ext. 10.5 kW 3x380V ADMIRA PLUS | 2005
HTW-CFT3-140ADM2R32 | Suelo-Techo 14.0 kW 3x380 ADMIRA PLUS | 8435483857841 | TRUE | HTW | OFFICE | SUELO TECHO LCAC | CONJUNTOS SUELO TECHO LCAC AXIALES | HTW-CFI-140ADM2R32 | 8435483858855 | U.Int. Suelo-Techo 14 kW ADMIRA PLUS | 1075 | 3570
HTW-CFT3-140ADM2R32 | Suelo-Techo 14.0 kW 3x380 ADMIRA PLUS | 8435483857841 | TRUE | HTW | OFFICE | SUELO TECHO LCAC | CONJUNTOS SUELO TECHO LCAC AXIALES | HTW-UOT3-140ADM2R32 | 8435483859012 | U.Ext. 14.0 kW 3x380 1 ventilador ADMIRA PLUS | 2495
HTW-CFT3-160ADM2R32 | Suelo-Techo 16.0 kW 3x380 ADMIRA PLUS | 8435483857858 | TRUE | HTW | OFFICE | SUELO TECHO LCAC | CONJUNTOS SUELO TECHO LCAC AXIALES | HTW-CFI-160ADM2R32 | 8435483858848 | U.Int. Suelo-Techo 16 kW ADMIRA PLUS | 1145 | 3845
HTW-CFT3-160ADM2R32 | Suelo-Techo 16.0 kW 3x380 ADMIRA PLUS | 8435483857858 | TRUE | HTW | OFFICE | SUELO TECHO LCAC | CONJUNTOS SUELO TECHO LCAC AXIALES | HTW-UOT3-160ADM2R32 | 8435483858992 | U.Ext. 16.0 kW 3x380 1 ventilador ADMIRA PLUS | 2700
HTW-D-026ADM2R32-WF | Conductos 2.6 kW 1x220 ADMIRA PLUS WIFI | 8435483857636 | TRUE | HTW | OFFICE | CONDUCTOS LCAC | CONJUNTOS CONDUCTOS LCAC AXIALES | HTW-DI-026ADM2R32-WF | 8435483859166 | U.Int. Conductos 2.6 kW ADMIRA PLUS Wifi Incluido | 425 | 1130
HTW-D-026ADM2R32-WF | Conductos 2.6 kW 1x220 ADMIRA PLUS WIFI | 8435483857636 | TRUE | HTW | OFFICE | CONDUCTOS LCAC | CONJUNTOS CONDUCTOS LCAC AXIALES | HTW-UO-026ADM2R32 | 8435483859159 | U.Ext. 2.6 kW 1x220 ADMIRA PLUS | 705
HTW-D-035ADM2R32-WF | Conductos 3.5 kW 1x220 ADMIRA PLUS WIFI | 8435483857643 | TRUE | HTW | OFFICE | CONDUCTOS LCAC | CONJUNTOS CONDUCTOS LCAC AXIALES | HTW-DI-035ADM2R32-WF | 8435483859142 | U.Int. Conductos 3.5 kW ADMIRA PLUS Wifi Incluido | 440 | 1260
HTW-D-035ADM2R32-WF | Conductos 3.5 kW 1x220 ADMIRA PLUS WIFI | 8435483857643 | TRUE | HTW | OFFICE | CONDUCTOS LCAC | CONJUNTOS CONDUCTOS LCAC AXIALES | HTW-UO-035ADM2R32 | 8435483859135 | U.Ext. 3.5 kW 1x220 ADMIRA PLUS | 820
HTW-D-052ADM2R32-WF | Conductos 5.2 kW 1x220 ADMIRA PLUS WIFI | 8435483857650 | TRUE | HTW | OFFICE | CONDUCTOS LCAC | CONJUNTOS CONDUCTOS LCAC AXIALES | HTW-DI-052ADM2R32-WF | 8435483859128 | U.Int. Conductos 5.2 kW ADMIRA PLUS Wifi Incluido | 450 | 1445
HTW-D-052ADM2R32-WF | Conductos 5.2 kW 1x220 ADMIRA PLUS WIFI | 8435483857650 | TRUE | HTW | OFFICE | CONDUCTOS LCAC | CONJUNTOS CONDUCTOS LCAC AXIALES | HTW-UO-052ADM2R32 | 8435483859111 | U.Ext. 5.2 kW 1x220 ADMIRA PLUS | 995
HTW-D-071ADM2R32-WF | Conductos 7.1 kW 1x220 ADMIRA PLUS WIFI | 8435483857667 | TRUE | HTW | OFFICE | CONDUCTOS LCAC | CONJUNTOS CONDUCTOS LCAC AXIALES | HTW-DI-071ADM2R32-WF | 8435483859104 | U.Int. Conductos 7.1 kW ADMIRA PLUS Wifi Incluido | 480 | 1665
HTW-D-071ADM2R32-WF | Conductos 7.1 kW 1x220 ADMIRA PLUS WIFI | 8435483857667 | TRUE | HTW | OFFICE | CONDUCTOS LCAC | CONJUNTOS CONDUCTOS LCAC AXIALES | HTW-UO-071ADM2R32 | 8435483859098 | U.Ext. 7.1 kW 1x220 ADMIRA PLUS | 1185
HTW-D-090ADM2R32-WF | Conductos 9 kW 1x220 ADMIRA PLUS WIFI | 8435483857674 | TRUE | HTW | OFFICE | CONDUCTOS LCAC | CONJUNTOS CONDUCTOS LCAC AXIALES | HTW-DI-090ADM2R32-WF | 8435483859081 | U.Int. Conductos 9 kW ADMIRA PLUS Wifi Incluido | 650 | 2085
HTW-D-090ADM2R32-WF | Conductos 9 kW 1x220 ADMIRA PLUS WIFI | 8435483857674 | TRUE | HTW | OFFICE | CONDUCTOS LCAC | CONJUNTOS CONDUCTOS LCAC AXIALES | HTW-UO-090ADM2R32 | 8435483859074 | U.Ext. 9 kW 1x220 ADMIRA PLUS | 1435
HTW-D-105ADM2R32-WF | Conductos 10.5 kW 1x220 ADMIRA PLUS WIFI | 8435483857681 | TRUE | HTW | OFFICE | CONDUCTOS LCAC | CONJUNTOS CONDUCTOS LCAC AXIALES | HTW-DI-105ADM2R32-WF | 8435483859197 | U.Int. Conductos 10.5 kW ADMIRA PLUS Wifi Incluido | 670 | 2415
HTW-D-105ADM2R32-WF | Conductos 10.5 kW 1x220 ADMIRA PLUS WIFI | 8435483857681 | TRUE | HTW | OFFICE | CONDUCTOS LCAC | CONJUNTOS CONDUCTOS LCAC AXIALES | HTW-UO-105ADM2R32 | 8435483859210 | U.Ext. 10.5 kW 1x220 ADMIRA PLUS | 1745
HTW-D-120ADM2R32-WF | Conductos 12.5 kW 1x220 ADMIRA PLUS WIFI | 8435483857698 | TRUE | HTW | OFFICE | CONDUCTOS LCAC | CONJUNTOS CONDUCTOS LCAC AXIALES | HTW-DI-120ADM2R32-WF | 8435483859050 | U.Int. Conductos 12.5 kW ADMIRA PLUS Wifi Incluido | 780 | 2930
HTW-D-120ADM2R32-WF | Conductos 12.5 kW 1x220 ADMIRA PLUS WIFI | 8435483857698 | TRUE | HTW | OFFICE | CONDUCTOS LCAC | CONJUNTOS CONDUCTOS LCAC AXIALES | HTW-UO-120ADM2R32 | 8435483859043 | U.Ext. 12.5 kW 1x220 ADMIRA PLUS | 2150
HTW-D-140ADM2R32-WF | Conductos 14 kW 1X220 ADMIRA PLUS WIFI | 8435483857704 | TRUE | HTW | OFFICE | CONDUCTOS LCAC | CONJUNTOS CONDUCTOS LCAC AXIALES | HTW-DI-140ADM2R32-WF | 8435483859036 | U.Int. Conductos 14.0 kW ADMIRA PLUS Wifi Incluido | 900 | 3395
HTW-D-140ADM2R32-WF | Conductos 14 kW 1X220 ADMIRA PLUS WIFI | 8435483857704 | TRUE | HTW | OFFICE | CONDUCTOS LCAC | CONJUNTOS CONDUCTOS LCAC AXIALES | HTW-UO-140ADM2R32 | 8435483859029 | U.Ext. 14.0 kW 1x220 1 ventilador ADMIRA PLUS | 2495
HTW-DT3-105ADM2R32WF | Conductos 10.5 kW 3X380 ADMIRA PLUS WIFI | 8435483863552 | TRUE | HTW | OFFICE | CONDUCTOS LCAC | CONJUNTOS CONDUCTOS LCAC AXIALES | HTW-DI-105ADM2R32-WF | 8435483859197 | U.Int. Conductos 10.5 kW ADMIRA PLUS Wifi Incluido | 670 | 2675
HTW-DT3-105ADM2R32WF | Conductos 10.5 kW 3X380 ADMIRA PLUS WIFI | 8435483863552 | TRUE | HTW | OFFICE | CONDUCTOS LCAC | CONJUNTOS CONDUCTOS LCAC AXIALES | HTW-UOT3-105ADM2R32 | 8435483863460 | U.Ext. 10.5 kW 3x380V ADMIRA PLUS | 2005
HTW-DT3-140ADM2R32WF | Conductos 14 kW 3X380 ADMIRA PLUS WIFI | 8435483858534 | TRUE | HTW | OFFICE | CONDUCTOS LCAC | CONJUNTOS CONDUCTOS LCAC AXIALES | HTW-DI-140ADM2R32-WF | 8435483859036 | U.Int. Conductos 14.0 kW ADMIRA PLUS Wifi Incluido | 900 | 3395
HTW-DT3-140ADM2R32WF | Conductos 14 kW 3X380 ADMIRA PLUS WIFI | 8435483858534 | TRUE | HTW | OFFICE | CONDUCTOS LCAC | CONJUNTOS CONDUCTOS LCAC AXIALES | HTW-UOT3-140ADM2R32 | 8435483859012 | U.Ext. 14.0 kW 3x380 1 ventilador ADMIRA PLUS | 2495
HTW-DT3-160ADM2R32WF | Conductos 16 kW 3x380 ADMIRA PLUS WIFI | 8435483859234 | TRUE | HTW | OFFICE | CONDUCTOS LCAC | CONJUNTOS CONDUCTOS LCAC AXIALES | HTW-DI-160ADM2R32-WF | 8435483859005 | U.Int. Conductos 16.0 kW ADMIRA PLUS Wifi Incluido | 975 | 3675
HTW-DT3-160ADM2R32WF | Conductos 16 kW 3x380 ADMIRA PLUS WIFI | 8435483859234 | TRUE | HTW | OFFICE | CONDUCTOS LCAC | CONJUNTOS CONDUCTOS LCAC AXIALES | HTW-UOT3-160ADM2R32 | 8435483858992 | U.Ext. 16.0 kW 3x380 1 ventilador ADMIRA PLUS | 2700
HTW-F-026ADM2R32 | Consola Suelo 2.6 kW 1x220 ADMIRA PLUS | 8435483863446 | TRUE | HTW | OFFICE | CONSOLAS LCAC | CONJUNTOS CONSOLAS LCAC AXIALES | HTW-FI-026ADM2R32 | 8435483863422 | U.Int. Consola 2.6 kW ADMIRA PLUS | 365 | 1070
HTW-F-026ADM2R32 | Consola Suelo 2.6 kW 1x220 ADMIRA PLUS | 8435483863446 | TRUE | HTW | OFFICE | CONSOLAS LCAC | CONJUNTOS CONSOLAS LCAC AXIALES | HTW-UO-026ADM2R32 | 8435483859159 | U.Ext. 2.6 kW 1x220 ADMIRA PLUS | 705
HTW-F-035ADM2R32 | Consola Suelo 3.5 kW 1x220 ADMIRA PLUS | 8435483857872 | TRUE | HTW | OFFICE | CONSOLAS LCAC | CONJUNTOS CONSOLAS LCAC AXIALES | HTW-FI-035ADM2R32 | 8435483858817 | U.Int. Consola 3.5 kW ADMIRA PLUS | 375 | 1195
HTW-F-035ADM2R32 | Consola Suelo 3.5 kW 1x220 ADMIRA PLUS | 8435483857872 | TRUE | HTW | OFFICE | CONSOLAS LCAC | CONJUNTOS CONSOLAS LCAC AXIALES | HTW-UO-035ADM2R32 | 8435483859135 | U.Ext. 3.5 kW 1x220 ADMIRA PLUS | 820
HTW-F-052ADM2R32 | Consola Suelo 5.2 kW 1x220 ADMIRA PLUS | 8435483857889 | TRUE | HTW | OFFICE | CONSOLAS LCAC | CONJUNTOS CONSOLAS LCAC AXIALES | HTW-FI-046ADM2R32 | 8435483858800 | U.Int. Consola 4.6 kW ADMIRA PLUS | 410 | 1405
HTW-F-052ADM2R32 | Consola Suelo 5.2 kW 1x220 ADMIRA PLUS | 8435483857889 | TRUE | HTW | OFFICE | CONSOLAS LCAC | CONJUNTOS CONSOLAS LCAC AXIALES | HTW-UO-052ADM2R32 | 8435483859111 | U.Ext. 5.2 kW 1x220 ADMIRA PLUS | 995
HTW-FS-140ADM2 | Columna Vertical 14.0 kW 1x220 ADMIRA PLUS | 8435483863545 | TRUE | HTW | OFFICE | COLUMNAS LCAC | CONJUNTOS COLUMNAS LCAC AXIALES | HTW-FSI-140ADM2 | 8435483858831 | U.Int. Columna 14.0 kW ADMIRA PLUS | 1155 | 3650
HTW-FS-140ADM2 | Columna Vertical 14.0 kW 1x220 ADMIRA PLUS | 8435483863545 | TRUE | HTW | OFFICE | COLUMNAS LCAC | CONJUNTOS COLUMNAS LCAC AXIALES | HTW-UO-140ADM2R32 | 8435483859029 | U.Ext. 14.0 kW 1x220 1 ventilador ADMIRA PLUS | 2495
HTW-FST3-140ADM2 | Columna Vertical 14.0 kW 3x380 ADMIRA PLUS | 8435483857865 | TRUE | HTW | OFFICE | COLUMNAS LCAC | CONJUNTOS COLUMNAS LCAC AXIALES | HTW-FSI-140ADM2 | 8435483858831 | U.Int. Columna 14.0 kW ADMIRA PLUS | 1155 | 3650
HTW-FST3-140ADM2 | Columna Vertical 14.0 kW 3x380 ADMIRA PLUS | 8435483857865 | TRUE | HTW | OFFICE | COLUMNAS LCAC | CONJUNTOS COLUMNAS LCAC AXIALES | HTW-UOT3-140ADM2R32 | 8435483859012 | U.Ext. 14.0 kW 3x380 1 ventilador ADMIRA PLUS | 2495
HTW-PD2000 | Purificador para conductos 2.000 m3/h | 8435483829459 | FALSE | HTW | OFFICE | ACCESORIOS OFFICE | ACCESORIOS PARA CONDUCTOS |  |  |  | 305
HTW-PD3000 | Purificador para conductos 3.000 m3/h | 8435483829466 | FALSE | HTW | OFFICE | ACCESORIOS OFFICE | ACCESORIOS PARA CONDUCTOS |  |  |  | 380
HTW-CAR-5000 | Aire Acondicionado para Caravanas HTW | 8435483872363 | FALSE | HTW | ESPECIALIZADOS | AIRE ACONDICIONADO PARA CARAVANAS | CONJUNTOS AIRES ACONDICINADOS PARA CARAVANAS |  |  |  | 975 | 975
HTWD010A4 | Deshumidificador 10 Litros WIFI incluido | 8435483873667 | FALSE | HTW | PORTABLE | DESHUMIDIFICADORES | DESHUMIDIFICADORES |  |  |  | 155 | 155
HTWD012A4 | Deshumidificador 12 Litros WIFI incluido | 8435483873674 | FALSE | HTW | PORTABLE | DESHUMIDIFICADORES | DESHUMIDIFICADORES |  |  |  | 170 | 170
HTWD016A4 | Deshumidificador 16 Litros WIFI incluido | 8435483873681 | FALSE | HTW | PORTABLE | DESHUMIDIFICADORES | DESHUMIDIFICADORES |  |  |  | 215 | 215
HTWD020A4 | Deshumidificador 20 Litros WIFI incluido | 8435483873698 | FALSE | HTW | PORTABLE | DESHUMIDIFICADORES | DESHUMIDIFICADORES |  |  |  | 245 | 245
HTWD030A4 | Deshumidificador 30 Litros WIFI incluido | 8435483873704 | FALSE | HTW | PORTABLE | DESHUMIDIFICADORES | DESHUMIDIFICADORES |  |  |  | 330 | 330
HTWD050A4 | Deshumidificador 50 Litros WIFI incluido | 8435483873711 | FALSE | HTW | PORTABLE | DESHUMIDIFICADORES | DESHUMIDIFICADORES |  |  |  | 395 | 395
HTWD070A4 | Deshumidificador 70 Litros WIFI incluido | 8435483873728 | FALSE | HTW | PORTABLE | DESHUMIDIFICADORES | DESHUMIDIFICADORES |  |  |  | 505 | 505
HTW-PC-020P41B | A.A. Portátil Sólo frío 2 kW | 8435483876873 | FALSE | HTW | PORTABLE | PORTATILES | PORTATILES SOLO FRIO |  |  |  | 270 | 270
HTW-PC-026P41WF | A.A. Portátil Sólo frío 2.6 kW - wifi incluido | 8435483876859 | FALSE | HTW | PORTABLE | PORTATILES | PORTATILES SOLO FRIO |  |  |  | 335 | 335
HTW-PB-026P41WF | A.A. Portátil Bomba calor 2.6 kW - wifi incluido | 8435483876866 | FALSE | HTW | PORTABLE | PORTATILES | PORTATILES BOMBA DE CALOR |  |  |  | 360 | 360
HTW-PC-035P41WF | A.A. Portátil Sólo frío 3.5 kW - wifi incluido | 8435483876835 | FALSE | HTW | PORTABLE | PORTATILES | PORTATILES SOLO FRIO |  |  |  | 400 | 400
HTW-PB-035P41WF | A.A. Portátil Bomba calor 3.5 kW - wifi incluido | 8435483876842 | FALSE | HTW | PORTABLE | PORTATILES | PORTATILES BOMBA DE CALOR |  |  |  | 445 | 445
HTWPUR27CLEAN | PURIFICADOR 220m3/h | 8435483827875 | FALSE | HTW | PORTABLE | PURIFICADORES | PURIFICADORES DE AIRE |  |  |  | 125 | 125
HTWPUR14CUBE | PURIFICADOR CON LUZ UV 120m3/h | 8435483827813 | FALSE | HTW | PORTABLE | PURIFICADORES | PURIFICADORES DE AIRE |  |  |  | 85 | 85
HTWPUR14DUSTCUBE | PURIFICADOR LUZ UV Y SENSOR 120m3/h | 8435483827806 | FALSE | HTW | PORTABLE | PURIFICADORES | PURIFICADORES DE AIRE |  |  |  | 95 | 95
HTWPUR24SPA | PURIFICADOR CON UV Y ANALIZADOR 210m3/h | 8435483827844 | FALSE | HTW | PORTABLE | PURIFICADORES | PURIFICADORES DE AIRE |  |  |  | 190 | 190
HTWPUR36SPA | PURIFICADOR CON UV Y ANALIZADOR 310m3/h | 8435483827837 | FALSE | HTW | PORTABLE | PURIFICADORES | PURIFICADORES DE AIRE |  |  |  | 230 | 230
HTWPUR60SPA | PURIFICADOR CON UV Y ANALIZADOR 510m3/h | 8435483827820 | FALSE | HTW | PORTABLE | PURIFICADORES | PURIFICADORES DE AIRE |  |  |  | 315 | 315
HTWPUR36SPAPL | PURIFICADOR CON UV Y ANALIZADOR CO2 310m3/h | 8435483835788 | FALSE | HTW | PORTABLE | PURIFICADORES | PURIFICADORES DE AIRE |  |  |  | 315 | 315
HTWPUR60SPAPL | PURIFICADOR CON UV Y ANALIZADOR 510m3/h | 8435483831667 | FALSE | HTW | PORTABLE | PURIFICADORES | PURIFICADORES DE AIRE |  |  |  | 400 | 400
HTW-AC9-1800SA2 | Cortina Aire 900mm. 150W 1780m3/h 11m/s | 8435483843769 | FALSE | HTW | VENTILACION | CORTINAS DE AIRE | CORTINAS SOLO VENTILACION |  |  |  | 270 | 270
HTW-AC12-2400SA2 | Cortina Aire 1200mm. 180W 2370m3/h 11m/s | 8435483843776 | FALSE | HTW | VENTILACION | CORTINAS DE AIRE | CORTINAS SOLO VENTILACION |  |  |  | 305 | 305
HTW-AC15-3000SA2 | Cortina Aire 1500mm. 220W 2970m3/h 11m/s | 8435483844018 | FALSE | HTW | VENTILACION | CORTINAS DE AIRE | CORTINAS SOLO VENTILACION |  |  |  | 385 | 385
HTW-AC20-4000SA2 | Cortina Aire 2000mm. 320W 3960m3/h 11m/s | 8435483843783 | FALSE | HTW | VENTILACION | CORTINAS DE AIRE | CORTINAS SOLO VENTILACION |  |  |  | 515 | 515
HTW-CAL2000PTC | CALEFACTOR CERÁMICO DE PARED 2000W | 8435483865730 | FALSE | HTW | PAE | CALEFACCION | CALEFACTORES |  |  |  | 72 | 72
HTW-CAL2000SLIM | CALEFACTOR ELECTRICO 2000W | 8435483836099 | FALSE | HTW | PAE | CALEFACCION | CALEFACTORES |  |  |  | 26 | 26
HTW-CAL2000WRB | Calefactor cerámico de torre 2000W | 8435483873896 | FALSE | HTW | PAE | CALEFACCION | CALEFACTORES |  |  |  | 82 | 82
HTW-CAL2000VER | CALEFACTOR ELECTRICO 2000W | 8435483836082 | FALSE | HTW | PAE | CALEFACCION | CALEFACTORES |  |  |  | 20 | 20
HTW-CAL200BHN | CALEFACTOR ELECTRICO SIN ASPAS 2000W | 8435483864863 | FALSE | HTW | PAE | CALEFACCION | CALEFACTORES |  |  |  | 155 | 155
HTW-CON2000BASIC | CONVECTOR ELECTRICO 2000W | 8435483836136 | FALSE | HTW | PAE | CALEFACCION | CONVECTORES |  |  |  | 36 | 36
HTW-CON2000PLUS | CONVECTOR ELECTRICO 2000W PLUS | 8435483836129 | FALSE | HTW | PAE | CALEFACCION | CONVECTORES |  |  |  | 46 | 46
HTW-CON2000BASIC-B | CONVECTOR ELECTRICO 2000W | 8424010875120 | FALSE | HTW | PAE | CALEFACCION | CONVECTORES |  |  |  | 36 | 36
HTW-CON2000CARB | Convector eléctrico con fibra de carbono 2000W | 8435483864597 | FALSE | HTW | PAE | CALEFACCION | CONVECTORES |  |  |  | 275 | 275
HTW-CON2000PLUS-B | CONVECTOR ELECTRICO 2000W PLUS | 8424010875137 | FALSE | HTW | PAE | CALEFACCION | CONVECTORES |  |  |  | 46 | 46
HTW-CON2000WH | Convector eléctrico 2000W con ruedas | 8435483873872 | FALSE | HTW | PAE | CALEFACCION | CONVECTORES |  |  |  | 153 | 153
HTW-CON1500PN | CONVECTOR ELECTRICO 1500W BLANCO | 8435483864771 | FALSE | HTW | PAE | CALEFACCION | CONVECTORES |  |  |  | 126 | 126
HTW-CON-2000BE | Convector eléctrico 2000W | 8435483873841 | FALSE | HTW | PAE | CALEFACCION | CONVECTORES |  |  |  | 97 | 97
HTW-EMI1200RB | EMISOR TÉRMICO 1200W BLANCO | 8435483864801 | FALSE | HTW | PAE | CALEFACCION | EMISORES TÉRMICOS |  |  |  | 183 | 183
HTW-EMI1500RB | EMISOR TÉRMICO 1500W BLANCO | 8435483864818 | FALSE | HTW | PAE | CALEFACCION | EMISORES TÉRMICOS |  |  |  | 207 | 207
HTW-EMI600RB | EMISOR TÉRMICO 600W BLANCO | 8435483864788 | FALSE | HTW | PAE | CALEFACCION | EMISORES TÉRMICOS |  |  |  | 135 | 135
HTW-EMI900RB | EMISOR TÉRMICO 900W BLANCO | 8435483864795 | FALSE | HTW | PAE | CALEFACCION | EMISORES TÉRMICOS |  |  |  | 160 | 160
HTW-EST1200VERBASIC2 | Estufa eléctrica halógena 1200W sin asa | 8435483873919 | FALSE | HTW | PAE | CALEFACCION | ESTUFAS DE INTERIOR |  |  |  | 26 | 26
HTW-EST800BRA | BRASERO ELECTRICO CUARZO 800W | 8435483836068 | FALSE | HTW | PAE | CALEFACCION | ESTUFAS DE INTERIOR |  |  |  | 31 | 31
HTW-EST800VER | ESTUFA DE CUARZO | 8435483836051 | FALSE | HTW | PAE | CALEFACCION | ESTUFAS DE INTERIOR |  |  |  | 15 | 15
HTW-EST1500MI | Estufa de mica 1500W | 8435483873810 | FALSE | HTW | PAE | CALEFACCION | ESTUFAS DE INTERIOR |  |  |  | 66 | 66
HTW-EST2000FU | Estufa eléctrica efecto fuego 2000W | 8435483873858 | FALSE | HTW | PAE | CALEFACCION | ESTUFAS DE INTERIOR |  |  |  | 82 | 82
HTW-EST2000MI | Estufa de mica 2000W | 8435483873827 | FALSE | HTW | PAE | CALEFACCION | ESTUFAS DE INTERIOR |  |  |  | 72 | 72
HTW-EST900HAL | Estufa eléctrica de carbono 900W | 8435483873834 | FALSE | HTW | PAE | CALEFACCION | ESTUFAS DE INTERIOR |  |  |  | 41 | 41
HTW-PAN1000PN | PANEL DE CRISTAL 1000W NEGRO | 8435483864894 | FALSE | HTW | PAE | CALEFACCION | PANELES CALEFACTORES |  |  |  | 105 | 105
HTW-PAN1000PNAL | PANEL CALEFACTOR 1000W BLANCO | 8435483864924 | FALSE | HTW | PAE | CALEFACCION | PANELES CALEFACTORES |  |  |  | 95 | 95
HTW-PAN1500PN | PANEL DE CRISTAL 1500W NEGRO | 8435483864900 | FALSE | HTW | PAE | CALEFACCION | PANELES CALEFACTORES |  |  |  | 120 | 120
HTW-PAN1500PNAL | PANEL CALEFACTOR 1500W BLANCO | 8435483864931 | FALSE | HTW | PAE | CALEFACCION | PANELES CALEFACTORES |  |  |  | 107 | 107
HTW-PAN2000PN | PANEL DE CRISTAL 2000W NEGRO | 8435483864917 | FALSE | HTW | PAE | CALEFACCION | PANELES CALEFACTORES |  |  |  | 133 | 133
HTW-PAN2000PNAL | PANEL CALEFACTOR 2000W BLANCO | 8435483864948 | FALSE | HTW | PAE | CALEFACCION | PANELES CALEFACTORES |  |  |  | 117 | 117
HTW-PAN425PH | PANEL DE PLADUR 425W BLANCA | 8435483864887 | FALSE | HTW | PAE | CALEFACCION | PANELES CALEFACTORES |  |  |  | 105 | 105
HTW-RAD71500F1 | RADIADOR 7 ELEM. 1500W | 8435483865129 | FALSE | HTW | PAE | CALEFACCION | RADIADORES |  |  |  | 62 | 62
HTW-RAD91000G1 | RADIADOR 9 ELEM. 1000W | 8435483865099 | FALSE | HTW | PAE | CALEFACCION | RADIADORES |  |  |  | 45 | 45
HTW-RAD92000F1 | RADIADOR 9 ELEM. 2000W | 8435483865105 | FALSE | HTW | PAE | CALEFACCION | RADIADORES |  |  |  | 69 | 69
HTW-RAD112500SH | RADIADOR DE ACEITE 11 ELEM. 2500W NEGRO | 8435483864856 | FALSE | HTW | PAE | CALEFACCION | RADIADORES |  |  |  | 122 | 122
HTW-RAD71500SH | RADIADOR DE ACEITE 7 ELEM. 1500W NEGRO | 8435483864832 | FALSE | HTW | PAE | CALEFACCION | RADIADORES |  |  |  | 98 | 98
HTW-RAD92000SH | RADIADOR DE ACEITE 9 ELEM. 2000W NEGRO | 8435483864849 | FALSE | HTW | PAE | CALEFACCION | RADIADORES |  |  |  | 108 | 108
HTW-RAD500HJ | RADIADOR TOALLERO 500W | 8435483864870 | FALSE | HTW | PAE | CALEFACCION | RADIADORES SECATOALLAS |  |  |  | 162 | 162
HTW-CALM2000ADE | Calefactor de mesa 2000W | 8435483879867 | FALSE | HTW | PAE | CALEFACCION | CALEFACTORES |  |  |  | 27 | 27
HTW-CALM2000P | Calefactor de mesa 2000W LED plateado | 8435483879850 | FALSE | HTW | PAE | CALEFACCION | CALEFACTORES |  |  |  | 40 | 40
HTW-CALM2000N | Calefactor de mesa 2000W negro | 8435483879843 | FALSE | HTW | PAE | CALEFACCION | CALEFACTORES |  |  |  | 37 | 37
HTW-CAL200060NTH | Calefactor de torre 2000W 60 cm | 8435483879836 | FALSE | HTW | PAE | CALEFACCION | CALEFACTORES |  |  |  | 75 | 75
HTW-CAL200045NTH | Calefactor de torre 2000W 45 cm | 8435483879829 | FALSE | HTW | PAE | CALEFACCION | CALEFACTORES |  |  |  | 55 | 55
HTW-CON2000NDK | Convector blanco 2000 W | 8435483879782 | FALSE | HTW | PAE | CALEFACCION | CONVECTORES |  |  |  | 36 | 36
HTW-EST1200RH | Estufa de cuarzo 1200W | 8435483879645 | FALSE | HTW | PAE | CALEFACCION | ESTUFAS DE INTERIOR |  |  |  | 19 | 19
HTW-RAD82000H1RC | Radiador de aceite 8 elem. Control remoto | 8435483879911 | FALSE | HTW | PAE | CALEFACCION | RADIADORES |  |  |  | 125 | 125
HTW-RAD102500H1RC | Radiador de aceite 10 elem. Con control remoto | 8435483879928 | FALSE | HTW | PAE | CALEFACCION | RADIADORES |  |  |  | 143 | 143
HTW-RAD71500NY | Radiador 1500 W 7 elementos con ruedas | 8435483879799 | FALSE | HTW | PAE | CALEFACCION | RADIADORES |  |  |  | 63 | 63
HTW-RAD92200NY | Radiador 2200 W 9 elementos con ruedas | 8435483879805 | FALSE | HTW | PAE | CALEFACCION | RADIADORES |  |  |  | 74 | 74
HTW-RAD132500NY | Radiador 2200 W 13 elementos con ruedas | 8435483879812 | FALSE | HTW | PAE | CALEFACCION | RADIADORES |  |  |  | 89 | 89
HTW-HP-MB07MPA | Bomba de calor Monoblock R290 7kW | 8435483880023 | FALSE | HTW | HPWH | ECOTHERMAL |  |  |  |  | 5020 | 5020
HTW-HP-MB10MPA | Bomba de calor Monoblock R290 10kW | 8435483880047 | FALSE | HTW | HPWH | ECOTHERMAL |  |  |  |  | 5180 | 5180
HTW-HP-MB10TPA | Bomba de calor Monoblock R290 10kW trifásica | 8435483880108 | FALSE | HTW | HPWH | ECOTHERMAL |  |  |  |  | 5620 | 5620
HTW-HP-MB13MPA | Bomba de calor Monoblock R290 13kW | 8435483880061 | FALSE | HTW | HPWH | ECOTHERMAL |  |  |  |  | 6250 | 6250
HTW-HP-MB13TPA | Bomba de calor Monoblock R290 13kW trifásica | 8435483880122 | FALSE | HTW | HPWH | ECOTHERMAL |  |  |  |  | 6620 | 6620
HTW-HP-MB16MPA | Bomba de calor Monoblock R290 16kW | 8435483880085 | FALSE | HTW | HPWH | ECOTHERMAL |  |  |  |  | 7630 | 7630
HTW-HP-MB16TPA | Bomba de calor Monoblock R290 16kW trifásica | 8435483880146 | FALSE | HTW | HPWH | ECOTHERMAL |  |  |  |  | 7950 | 7950
HTW-HP-MB19TPA | Bomba de calor Monoblock R290 19kW trifásica | 8435483880160 | FALSE | HTW | HPWH | ECOTHERMAL |  |  |  |  | 8410 | 8410
HTW-AU-230I70NA | Acumulador ACS 230 l e inercia de 70 l AISI 304L | 8435483880207 | FALSE | HTW | HPWH | ECOTHERMAL |  |  |  |  | 4020 | 4020
HTW-AU-200NA | Acumulador ACS 200 l AISI 304L | 8435483880184 | FALSE | HTW | HPWH | ECOTHERMAL |  |  |  |  | 3500 | 3500
HTW-MIC-700LW | Microondas 700W mecánico color blanco | 8435483876897 | FALSE | HTW | PAE | PREPARACION ALIMENTOS | MICROONDAS |  |  |  | 80 | 80
HTW-MIC700CD6 | Microondas 700W | 8435483865938 | FALSE | HTW | PAE | PREPARACION ALIMENTOS | MICROONDAS |  |  |  | 81 | 81
HTW-MIC700CD6-GR | Microondas 700W con grill | 8435483870291 | FALSE | HTW | PAE | PREPARACION ALIMENTOS | MICROONDAS |  |  |  | 90 | 90
HTW-MIC700CD8 | Microondas 700W inox | 8435483870307 | FALSE | HTW | PAE | PREPARACION ALIMENTOS | MICROONDAS |  |  |  | 105 | 105
HTW-MIC700CD8-GR | Microondas 700W inox con grill | 8435483870314 | FALSE | HTW | PAE | PREPARACION ALIMENTOS | MICROONDAS |  |  |  | 115 | 115

## Tarifa HTW 2025 (hidden)
Codigo Compuesto | Nombre Compuesto | PVP 2025
HTW-S026EON-R32 | Split 1x1 EON 4.6 DC Inverter 2.6 kW Wifi incl. | #REF!
HTW-S035EON-R32 | Split 1x1 EON 4.6 DC Inverter 3.5 kW Wifi incl. | #REF!
HTW-S052EON-R32 | Split 1x1 EON 4.6 DC Inverter 5.2 kW Wifi incl. | #REF!
HTWS026IX21D5-R32 | Split Mural 1x1 4.0 IX21D5 2,6kW DC Inverter | #N/A
HTWS035IX21D5-R32 | Split Mural 1x1 4.0 IX21D5 3.5kW DC Inverter | #N/A
HTWS052IX21D5-R32 | Split 1x1 5.2 kW DC Inverter IX21D5 Wifi Incluido | #N/A
HTWS071IX21D5-R32 | Split 1x1 7.1 kW DC Inverter IX21D5 Wifi Incluido | #N/A
HTWS026IX75 | Split 1x1 IX75 4.0 DC Inverter 2.6 kW | #N/A
HTWS035IX75 | Split 1x1 IX75 4.0 DC Inverter 3.5 kW | #N/A
HTWS052IX75 | Split 1x1 IX75 4.0 DC Inverter 5.2 kW | #N/A
HTWS071IX75 | Split 1x1 IX75 4.0 DC Inverter 7.1 kW | #N/A
HTW-09NORDIC | Split 1x1 2.6 kW NORDIC | #N/A
HTW-12NORDIC | Split 1x1 3.5 kW NORDIC | #REF!
HTW-18NORDIC | Split 1x1 5.2 kW NORDIC | #N/A
HTW-24NORDIC | Split 1x1 7.1 kW NORDIC | #N/A
HTW-MO2-041IX41B2R32 | U.Ext. MultiSplit 2x1 IX41BR32 de 4,1kW | #REF!
HTW-MO2-052IX41B2R32 | U.Ext. MultiSplit Combinable IX41BR32 5.2 kW | #REF!
HTW-MO3-052IX41B2R32 | U.Ext. MultiSplit Combinable IX41BR32 5.2 kW 3X1 | #REF!
HTW-MO3-061IX41B2R32 | U.Ext. MultiSplit Combinable IX41BR32 6.1 kW | #REF!
HTW-MO3-080IX41B2R32 | U.Ext. MultiSplit Combinable IX41BR32 8.0 kW | #REF!
HTW-MO4-082IX41B2R32 | U.Ext. MultiSplit Combinable IX41B2R32 8.5 kW | #REF!
HTW-MO4-105IX41B2R32 | U.Ext. MultiSplit Combinable IX41B2R32 10.5 kW | #REF!
HTW-MO5-120IX41B2R32 | U.Ext. MultiSplit Combinable IX41B2R32 12kW | #REF!
HTW-MC6-020ADM2R32WF | Cassette Multi 60x60 ADMIRA PLUS 2.0 kW Cont. Vane | #REF!
HTW-MC6-026ADM2R32WF | Cassette Multi 60x60 ADMIRA PLUS 2.6 kW Con panel | #REF!
HTW-MC6-035ADM2R32WF | Cassette Multi 60x60 ADMIRA PLUS 3.5 kW Con panel | #REF!
HTW-MC6-052ADM2R32WF | Cassette Multi 60x60 ADMIRA PLUS 5.2 kW Con panel | #REF!
HTW-MC9-071ADM2R32WF | Cassette Multi 90x90 ADMIRA PLUS 7.1 kW Con panel | #REF!
HTW-MDI-026ADM2R32WF | U.Int. 2.6 kW Conducto Multi ADMIRA PLUS R32 WIFI | #REF!
HTW-MDI-035ADM2R32WF | U.Int. 3.5 kW Conducto Multi ADMIRA PLUS R32 WIFI | #REF!
HTW-MDI-052ADM2R32WF | U.Int. 5.2 kW Conducto Multi ADMIRA PLUS R32 WIFI | #REF!
HTW-MDI-071ADM2R32WF | U.Int. 7.1 kW Conducto Multi ADMIRA PLUS R32 WIFI | #REF!
HTW-MFI-26ADM2R32 | U.Int. 2.6 kw Consola Multi ADMIRA PLUS R32 | #REF!
HTW-MFI-35ADM2R32 | U.Int. 3.5 kw Consola Multi ADMIRA PLUS R32 | #REF!
HTW-MFI-46ADM2R32 | U.Int. 4.6 kw Consola Multi ADMIRA PLUS R32 | #REF!
HTW-MSI-020IX21D5R32 | U.Int. MultiSplit 2.05 kW Inverter IX21D5 | #REF!
HTW-MSI-026IX21D5R32 | U.Int. MultiSplit 2.6 kW Inverter IX21D5 | #REF!
HTW-MSI-035IX21D5R32 | U.Int. MultiSplit 3.5 kW Inverter IX21D5 | #REF!
HTW-MSI-052IX21D5R32 | U.Int. MultiSplit 5.2 kW IX21D5 | #REF!
HTW-MSI-071IX21D5R32 | U.Int. MultiSplit 7.1 kW IX21D5 | #REF!
HTW-MCF-052ADM2R32 | U.Int. 5.2 kW Suelo-Techo Multi ADMIRA PLUS R32 | #REF!
HTW-MCF-071ADM2R32 | U.Int. 7.1 kW Suelo-Techo Multi ADMIRA PLUS R32 | #REF!
HTW-R-8SR24R32A | Sistema de recuperación 8 kW y 190 litros | #N/A
HTW-D-026ADM2R32-WF | Conductos 2.6 kW 1x220 ADMIRA PLUS WIFI | #REF!
HTW-D-035ADM2R32-WF | Conductos 3.5 kW 1x220 ADMIRA PLUS WIFI | #REF!
HTW-D-052ADM2R32-WF | Conductos 5.2 kW 1x220 ADMIRA PLUS WIFI | #REF!
HTW-D-071ADM2R32-WF | Conductos 7.1 kW 1x220 ADMIRA PLUS WIFI | #REF!
HTW-D-090ADM2R32-WF | Conductos 9 kW 1x220 ADMIRA PLUS WIFI | #REF!
HTW-D-105ADM2R32-WF | Conductos 10.5 kW 1x220 ADMIRA PLUS WIFI | #REF!
HTW-DT3-105ADM2R32WF | Conductos 10.5 kW 3X380 ADMIRA PLUS WIFI | #REF!
HTW-D-120ADM2R32-WF | Conductos 12.5 kW 1x220 ADMIRA PLUS WIFI | #REF!
HTW-D-140ADM2R32-WF | Conductos 14 kW 1X220 ADMIRA PLUS WIFI | #REF!
HTW-DT3-140ADM2R32WF | Conductos 14 kW 3X380 ADMIRA PLUS WIFI | #REF!
HTW-DT3-160ADM2R32WF | Conductos 16 kW 3x380 ADMIRA PLUS WIFI | #REF!
HTW-C6-026ADM2R32-WF | Cassette 2.6 kW 60x60 1x220 ADMIRA PLUS con WIFI | #REF!
HTW-C6-035ADM2R32-WF | Cassette 3.5 kW 60x60 1x220 ADMIRA PLUS con WIFI | #REF!
HTW-C6-052ADM2R32-WF | Cassette 5.2 kW 60x60 1x220 ADMIRA PLUS con WIFI | #REF!
HTW-C9-071ADM2R32-WF | Cassette 7.1 kW 90x90 1x220 ADMIRA PLUS con WIFI | #REF!
HTW-C9-090ADM2R32-WF | Cassette 9 kW 90x90 1x220 ADMIRA PLUS con WIFI | #REF!
HTW-C9-105ADM2R32-WF | Cassette 10.5 kW 90x90 1x220 ADMIRA PLUS con WIFI | #REF!
HTW-C9T3-105ADM2R32W | Cassette 10.5 kW 90x90 3x380 ADMIRA PLUS con WIFI | #REF!
HTW-C9-120ADM2R32-WF | Cassette 12.5 kW 90x90 1x220 ADMIRA PLUS con WIFI | #REF!
HTW-C9-140ADM2R32-WF | Cassette 14 kW 90x90 1x220 ADMIRA PLUS con WIFI | #REF!
HTW-C9T3-140ADM2R32W | Cassette 14 kW 90x90 3x380 ADMIRA PLUS con WIFI | #REF!
HTW-C9T3-160ADM2R32W | Cassette 16 kW 90x90 3x380 ADMIRA PLUS con WIFI | #REF!
HTW-CF-052ADM2R32 | Suelo-Techo 5.2 kW 1x220 ADMIRA PLUS | #REF!
HTW-CF-071ADM2R32 | Suelo-Techo 7.1 kW 1x220 ADMIRA PLUS | #REF!
HTW-CF-090ADM2R32 | Suelo-Techo 9.0 kW 1x220 ADMIRA PLUS | #REF!
HTW-CF-105ADM2R32 | Suelo-Techo 10.5 kW 1x220 ADMIRA PLUS | #REF!
HTW-CFT3-105ADM2R32 | Suelo-Techo 10.5 kW 3x380 ADMIRA PLUS | #REF!
HTW-CF-120ADM2R32 | Suelo-Techo 12.0 kW 1x220 ADMIRA PLUS | #REF!
HTW-CF-140ADM2R32 | Suelo-Techo 14.0 kW 1x220 ADMIRA PLUS | #REF!
HTW-CFT3-140ADM2R32 | Suelo-Techo 14.0 kW 3x380 ADMIRA PLUS | #REF!
HTW-CFT3-160ADM2R32 | Suelo-Techo 16.0 kW 3x380 ADMIRA PLUS | #REF!
HTW-F-026ADM2R32 | Consola Suelo 2.6 kW 1x220 ADMIRA PLUS | #REF!
HTW-F-035ADM2R32 | Consola Suelo 3.5 kW 1x220 ADMIRA PLUS | #REF!
HTW-F-052ADM2R32 | Consola Suelo 5.2 kW 1x220 ADMIRA PLUS | #REF!
HTW-F-035INSPR32 | Consola Suelo 3.5 kW INSPIRA R32 | #N/A
HTW-FS-140ADM2 | Columna Vertical 14.0 kW 1x220 ADMIRA PLUS | #REF!
HTW-FST3-140ADM2 | Columna Vertical 14.0 kW 3x380 ADMIRA PLUS | #REF!
HTW-2CF105ADM2R32 | Twin Suelo-Techo 10.5 KW 1x220 ADMIRA PLUS | #REF!
HTW-2CF140ADM2R32T3 | Twin Suelo-Techo 14.0 KW 3x380 ADMIRA PLUS | #REF!
HTW-2D052ADM2R32-WF | Twin Conductos 5.2 kW 1x220 ADMIRA PLUS WIFI | #REF!
HTW-2D071ADM2R32-WF | Twin Conductos 7.1 kW 1x220 ADMIRA PLUS WIFI | #REF!
HTW-2D105ADM2R32-WF | Twin Conductos 10.5 kW 1x220 ADMIRA PLUS WIFI | #REF!
HTW-2D140ADM2R32WFT3 | Twin Conductos 14 kW 3x380 ADMIRA PLUS WIFI | #REF!
HTW-2D160ADM2R32WFT3 | Twin Conductos 16 kW 3x380 ADMIRA PLUS WIFI | #REF!
HTW-2C6052ADM2R32-WF | Twin Cassette5.2 kW 60x60 1X220 ADMIRA PLUS WIFI | #REF! | 2100
HTW-2C6071ADM2R32-WF | Twin Cassette 7.1 kW 60x60 1X220 ADMIRA PLUS WIFI | #REF!
HTW-2C6105ADM2R32-WF | Twin Cassette10.5 kW 60x60 1X220 ADMIRA PLUS WIFI | #REF!
HTW-2C9140ADM2R32WFT | Twin Cassette14 kW 60x60 3X380 ADMIRA PLUS WIFI | #REF!
HTW-2C9160ADM2R32WFT | Twin Cassette16 kW 60x60 3X380 ADMIRA PLUS WIFI | #REF!
HTW-3D080ADM2R32-WF | Triple Conductos 8.0 kW 1x220 ADMIRA PLUS WIFI | #REF!
HTW-3D105ADM2R32-WF | Triple Conductos 10.5 kW 1x220 ADMIRA PLUS WIFI | #REF!
HTW-3D160ADM2R32WFT3 | Triple Conductos 16 kW 3x380 ADMIRA PLUS WIFI | #REF!
HTW-3C6080ADM2R32-WF | Triple Cassette 8 kW 60x60 1X220 ADMIRA PLUS WIFI | #REF!
HTW-3C6105ADM2R32-WF | Triple Cassette10.5 kW 60x60 1X220 ADMIRA PLUS WIF | #REF!
HTW-3C9160ADM2R32T3W | Triple Cassette 16 kW 60x60 3X380 ADMIRA PLUS WIFI | #REF!
HTW-4D105ADM2R32WFT3 | Quad Conductos 10,5 kW 3x380 ADMIRA PLUS WIFI | #REF!
HTW-4D140ADM2R32WFT3 | Quad Conductos 14 kW 3x380 ADMIRA PLUS WIFI | #REF!
HTW-4C6105ADM2R32T3W | Quad Cassette 10.5 kW 60x60 3X380 ADMIRA PLUS WIFI | #REF! |  | 4568.05
HTW-4C6140ADM2R32T3W | Quad Cassette 14 kW 60x60 3X380 ADMIRA PLUS WIFI | #REF!
HTW-KJR120N | CONTROL CABLEADO ADMIRA PLUS | #REF!
HTW-BD-19IX54AR32 | Conjunto Big Duct 19 kW 0-250 Pa | #REF!
HTW-BD-23IX54AR32 | Conjunto Big Duct 23 kW 0-250 Pa | #REF!
HTW-BD-28IX56A | Conjunto Big Duct 28.0 kW 0-400 Pa | #REF!
HTW-BD-33IX56A | Conjunto Big Duct 33.5 kW 0-400 Pa | #REF!
HTW-BD-40IX56A | Conjunto Big Duct 40.0 kW 0-400 Pa | #N/A
HTW-BD-45IX56A | Conjunto Big Duct 45.0 kW 0-400 Pa | #REF!
HTW-BD-56IX56A | Conjunto Big Duct 56.0 kW 0-400 Pa | #N/A
HTW-WBC-035-W2 | A.A. Ventana Bomba de calor 3.5 kW | #N/A
HTW-PB-026P38 | A.A. Portatil bomba calor 2.6 kW | #N/A
HTW-PB-035P39 | A.A. Portatil 3.5kW. BOMBA CALOR | #N/A
HTW-PC-020P36 | A.A. Portatil Sólo frío 2 kW | #N/A
HTW-PC-026P38 | A.A. Portatil Sólo frío 2.6 kW | #N/A
HTW-PC-035P39 | A.A. Portatil 3.5kW. Solo Frio | #N/A
HTWD010A3 | Deshumidificador 10 Litros serie A3 | #N/A
HTWD012A3 | Deshumidificador 12 Litros serie A3 | #N/A
HTWD016A3 | Deshumidificador 16 Litros serie A3 | #N/A
HTWD020A3 | Deshumidificador 20 Litros serie A3 | #N/A
HTWD030A3 | Deshumidificador 30 Litros serie A3 | #N/A
HTWD050A3 | Deshumidificador 50 Litros serie A3 | #N/A
HTWPUR27CLEAN | PURIFICADOR 220m3/h | #REF!
HTWPUR14CUBE | PURIFICADOR CON LUZ UV 120m3/h | #REF!
HTWPUR14DUSTCUBE | PURIFICADOR LUZ UV Y SENSOR 120m3/h | #REF!
HTWPUR60SPA | PURIFICADOR CON UV Y ANALIZADOR 510m3/h | #REF!
HTWPUR36SPA | PURIFICADOR CON UV Y ANALIZADOR 310m3/h | #REF!
HTWPUR24SPA | PURIFICADOR CON UV Y ANALIZADOR 210m3/h | #REF!
HTWPUR36SPAPL | PURIFICADOR CON UV Y ANALIZADOR CO2 310m3/h | #REF!
HTWPUR60SPAPL | PURIFICADOR CON UV Y ANALIZADOR 510m3/h | #REF!
HTW-TR-30GEM2 | Termo Reversible 30L serie GEMINIS | #REF!
HTW-TR-50GEM2 | Termo Reversible 50L serie GEMINIS | #REF!
HTW-TR-80GEM2 | Termo Reversible 80L serie GEMINIS | #REF!
HTW-TR-100GEM2 | Termo Reversible 100L serie GEMINIS | #REF!
HTW-TR-150GEM2 | Termo Reversible 150L serie GEMINIS | #REF!
HTW-TV-50DRYDIG | Termo Vertical 50L serie DRY DIGITAL | #REF!
HTW-TV-80DRYDIG | Termo Vertical 80L serie DRY DIGITAL | #REF!
HTW-TV-100DRYDIG | Termo Vertical 100L serie DRY DIGITAL | #REF!
HTW-TV-15ESSHIDE | Termo Vertical 15L serie ESSENTIAL HIDE | #REF!
HTW-TV-15ESS | Termo Vertical 15L serie ESSENTIAL | #REF!
HTW-TV-30ESSECO | Termo Vertical 30L serie ESSENTIAL ECO | #N/A
HTW-TV-50ESSECO | Termo Vertical 50L serie ESSENTIAL ECO | #N/A
HTW-TV-80ESSECO | Termo Vertical 80L serie ESSENTIAL ECO | #N/A
HTW-TV-100ESSECO | Termo Vertical 100L serie ESSENTIAL ECO | #N/A
HTW-TV-030SMPLUS | Termo Vertical 30L serie SMART PLUS - WiFi | #REF!
HTW-TV-050SMPLUS | Termo Vertical 50L serie SMART PLUS - WiFi | #REF!
HTW-TV-080SMPLUS | Termo Vertical 80L serie SMART PLUS - WiFi | #REF!
HTW-TV-100SMPLUS | Termo Vertical 100L serie SMART PLUS - WiFi | #REF!
HTW-TD-050KOID | Termo Doble Tanque Revers. 50L serie KOI DUO Wifi | #REF!
HTW-TD-080KOID | Termo Doble Tanque Revers. 80L serie KOI DUO Wifi | #REF!
HTW-TD-100KOID | Termo Doble Tanque Revers. 100L serie KOI DUO Wifi | #REF!
HTWADPCLB11 | Adaptador Salida Gases tipo B para 11L | #REF!
HTWSGCL14F | Kit Salida Gases 60/100 para C. Estanco Lownox 14L | #REF!
KITSGVERT2 | Adaptador salida vertical CLE . sin abrazadera | #REF!
KITCLSGBIF2 | Adapt. Biflujo 80/80 CAL. con manguito interno | #REF!
HTWSGCL12F | Kit Salida Gases 60/100 para Calentador Estanco | #N/A
SGCLC11M | Salida Gases 60/100 para C. Estanco 11L con toma | #REF!
HTW-CLA-11NOXOBI2GN | Calentador Atmosférico OBI 2 11 Litros - GN | #N/A
HTW-CLA-11NOXOBI2GLP | Calentador Atmosférico OBI 2 11 Litros - GLP | #N/A
HTW-CLA-14NOXOBIGN | Calentador Atmosférico OBI 14 Litros - GN | #REF!
HTW-CLA-14NOXOBI2GLP | Calentador Atmosférico OBI 2 14L GLP | #N/A
HTW-CLE-12NOXGN | Calentador Estanco LowNox ECO 12 Litros - GN | #N/A
HTW-CLE-12NOXGLP | Calentador Estanco LowNox ECO 12 Litros - GP | #N/A
HTW-CLE-14NOXGN | Calentador Estanco LowNox 14 Litros - GN | #REF!
HTW-CLE-14NOXGLP | Calentador Estanco LowNox 14 Litros - GLP | #REF!
HTW-CLE-11NOXUA2GLP | Calentador Estanco UAN - 11 Litros - GLP - V2 | #REF!
HTW-CLE-11NOXUA2GN | Calentador Estanco UAN - 11 Litros - GN - V2 | #REF!
KITSGVERT | CONEXION VERTICAL PARA CALDERA CONDENSACIÓN 60/100 | #N/A
HTW-CQ24BEROA-OPT | Caldera Condensación BEROA - 24kW - OPEN THERM | #N/A
HTW-CQ28BEROA-OPT | Caldera Condensación BEROA - 28 kW OPEN THERM | #REF!
HTW-CQ35BEROA-OPT | Caldera Condensación BEROA - 35 kW OPEN THERM | #REF!
KITBIFLUJOCALD | KIT BIFLUJO PARA CALDERA CONDENSACIÓN 60/100 | #REF!
HTW-250/95-26-304 | Acum. combinado 250 c/serp. A 2.6 95 inercia 304 | #N/A
HTW-200/50-21-304 | Acum. combinado 200 c/serp. A 2.1 50 inercia 304 | #N/A
HTW-250/95-18-316 | Acum. combinado 250 c/serp. A 1,8 95 inercia 316 | #N/A
HTW-250/95-26-316 | Acum. combinado 250 c/serp. A 2.6 95 inercia 316 | #N/A
HTW-200/50-18-316 | Acum. combinado 200 c/serp. A 1.8 50 inercia 316 | #N/A
HTW-200/50-21-316 | Acum. combinado 200 c/serp. A 2.1 50 inercia 316 | #N/A
HTW-IVSF-150ASF | Interacumulador Vitrificado 150L Alta Superficie | #N/A
HTW-IVSF-200ASF | Interacumulador Vitrificado 200L Alta Superficie | #N/A
HTW-IVSF-300ASF | Interacumulador Vitrificado 300L Alta Superficie | #N/A
HTW-IVSF-500ASF | Interacumulador Vitrificado 500L Alta Superficie | #N/A
HTW-AT-80MR290A | Acumulador aerotérmico 80 litros mural, R290 | #N/A
HTW-AT-100MR290A | Acumulador aerotérmico 100 litros mural, R290 | #REF!
HTW-AT-120MR290A | Acumulador aerotérmico 120 litros mural, R290 | #REF!
HTW-AT-200SR290A | Acumulador aerotérmico 200 litros suelo, R290 | #REF!
HTW-ATS-200SR290A | Acumulador aerotérmico 200 lit. suelo, solar, R290 | #REF!
HTW-ATS-300SR290A | Acumulador aerotérmico 300 lit. suelo, solar, R290 | #REF!
HTW-ATS-O-500VAWT | Acum. Aerotérmico 500 l Solar Ánodo electrónico | #REF!
HTW-AT-V100MR290A | Acum. aerotérmico 100 l mural, R290 vitrificado WF | #REF!
HTW-AT-V160MR290A | Acum. aerotérmico 160 l mural, R290 vitrificado WF | #REF!
HTW-AT-V200MR290A | Acum. aerotérmico 200 l suelo, R290 vitrificado WF | #REF!
HTW-AT-V300MR290A | Acum. aerotérmico 300 l suelo, R290 vitrificado WF | #REF!
HTW-RMCTI1140300 | Resistencia de apoyo para Interacumulador 3kW | #N/A
HTW-BP07MDA | Swimming Pool/Spa 6,9 kW BS NEO | #N/A
HTW-BP09MDA | Swimming Pool/Spa 8,9 kW BS NEO | #N/A
HTW-BP14MDA | Swimming Pool/Spa 13.6 kW BS NEO | #N/A
HTW-BP17MDA | Swimming Pool/Spa 16.5 kW BS NEO | #N/A
HTW-BP21MDA | Swimming Pool/Spa 20.5 kW BS NEO | #N/A
HTW-SWP-O-160LIO | Swimming Pool/Spa 16.0 kW Lion | #N/A
HTW-SWP-O-110LIO | Swimming Pool/Spa 11.0 kW Lion | #N/A
HTW-SWP-O-070LIO | Swimming Pool/Spa 6,8 kW Lion | #N/A
HTW-SWP-O-190LIO | Swimming Pool/Spa 19.0 kW Lion | #N/A
HTW-V4WD2IT100/190 | Conjunto Eco-Thermal Split Plus 4kw + IT 100/190 | #N/A
HTW-V4WD2IT100/240 | Conjunto Eco-Thermal Split Plus 4kw + IT 100/240 | #N/A
HTW-V8WD2IT100/190 | Conjunto Eco-Thermal Split Plus 8kw + IT 100/190 | #N/A
HTW-V8WD2IT100/240 | Conjunto Eco-Thermal Split Plus 8kw + IT 100/240 | #N/A
HTW-V12WD2IT160/240 | Conjunto Eco-Thermal Split Plus 12kw+ IT 160/240 | #N/A
HTW-V16WD2IT160/240 | Conjunto Eco-Thermal Split Plus 16kw + IT 160/240 | #N/A
HTW-V16WD2RIT160/240 | Conj Eco-Thermal Split Plus 16kw 3x380 + IT160/240 | #N/A
HTW-K4BPMR32 | Conjunto Biblock Mural 4 kW Con resistencia | #N/A
HTW-K6BPMR32 | Conjunto Biblock Mural 6 kW Con resistencia | #N/A
HTW-K8BPMR32 | Conjunto Biblock Mural 8 kW Con resistencia | #N/A
HTW-K10BPMR32 | Conjunto Biblock Mural 10 kW Con resistencia | #N/A
HTW-K12BPMR32 | Conjunto Biblock Mural 12 kW Con resistencia | #N/A
HTW-K14BPMR32 | Conjunto Biblock Mural 14 kW Con resistencia | #N/A
HTW-K16BPMR32 | Conjunto Biblock Mural 16 kW Con resistencia | #N/A
HTW-K12BPT3R32 | Conjunto Biblock Mural 12 kW C/res. Trifásica | #N/A
HTW-K14BPT3R32 | Conjunto Biblock Mural 14 kW C/resist. Trifásica | #N/A
HTW-K16BPT3R32 | Conjunto Biblock Mural 16 kW C/resist. Trifásica | #N/A
HTW-EC40WEN8BP-R32 | Eco-Thermal MonoBlock 4kw 220V | #N/A
HTW-EC60WEN8BP-R32 | Eco-Thermal MonoBlock 6kw 220V R32 | #REF!
HTW-EC80WEN8BP-R32 | Eco-Thermal MonoBlock 8kw 220V R32 | #N/A
HTW-EC100WEN8BP-R32 | Eco-Thermal MonoBlock 10kw 220V R32 | #N/A
HTW-EC120WEN8BP-R32 | Eco-Thermal MonoBlock 12kw 220V R32 | #REF!
HTW-EC120WEN8BPT3R32 | Eco-Thermal MonoBlock Trifásica 12kw 380V R32 | #REF!
HTW-EC140WEN8BP-R32 | Eco-Thermal MonoBlock 14kw 220V R32 | #N/A
HTW-EC140WEN8BPT3R32 | Eco-Thermal MonoBlock Trifásica 14kw 380V R32 | #N/A
HTW-EC160WEN8BP-R32 | Eco-Thermal MonoBlock 16kw 220V R32 | #REF!
HTW-EC160WEN8BPT3R32 | Eco-Thermal MonoBlock Trifásica 16kw 380V R32 | #N/A
HTW-V18WD2RN8PLUS | Compacto Eco-Thermal Plus 18kw, 3x380v (R32) | #REF!
HTW-V22WD2RN8PLUS | Compacto Eco-Thermal Plus 22kw, 3x380v (R32) | #REF!
HTW-V26WD2RN8PLUS | Compacto Eco-Thermal Plus 26kw, 3x380v (R32) | #N/A
HTW-V30WD2RN8PLUS | Compacto Eco-Thermal Plus 30kw, 3x380v (R32) | #N/A
FQZHW02N1D | Distribuidor Aislado para 2 U.Ext. VRF V4+ | #REF!
FQZHW03N1D | Distribuidor Aislado para 3 U.Ext. VRF V4+ | #REF!
FQZHW04N1D | Distribuidor Aislado para 4 U.Ext. VRF V4+ | #REF!
FQZHN04D | Distribuidor Aislado U.Int. VRF V4+ 66-92 kW | #REF!
FQZHN01D | Distribuidor Aislado U.Int. VRF V4+ <16,6kW | #REF!
FQZHN02D | Distribuidor Aislado U.Int. VRF V4+ 16,6-33 kW | #REF!
FQZHN03D | Distribuidor Aislado U.Int. VRF V4+ 33-66 kW | #REF!
FQZHN05D | Distribuidor Aislado U.Int. VRF V4+ 92-135 kW | #REF!
FQZHN01SB | Distribuidor U.Int. VRF VR4+R <16,6 kW | #REF!
FQZHN02SB | Distribuidor U.Int. VRF VR4+R 16,6-33 kW | #REF!
FQZHN03SB | Distribuidor U.Int. VRF VR4+R 33-66 kW | #REF!
FQZHN04SB | Distribuidor U.Int. VRF VR4+R 66-92 kW | #REF!
FQZHN05SB | Distribuidor U.Int. VRF VR4+R 92 kW | #REF!
FQZHW02SB | Distribuidor para 2 U.Ext. VRF VR4+R | #REF!
FQZHW03SB | Distribuidor para 3 U.Ext. VRF VR4+R | #REF!
FQZHW04SB | Distribuidor para 3 U.Ext. VRF VR4+R | #REF!
HTW-AHUKZ03D | Kit conexión UTA 36 -56 kW | #REF!
HTW-AHUKZ02D | Kit conexión para UTA de 20 - 36 kW | #REF!
HTW-AHUKZ01D | Kit conexión para UTA de 9-20 kW | #REF!
HTW-V80WDN1V10 | Mini VRF Monofásica 7.2/7.2 kW | #N/A
HTW-VED10ILMV10B | Mini VRF Monofásica 9/9 kW V10B | #REF!
HTW-VED12ILMV10B | Mini VRF Monofásica 12/14 kW V10B | #REF!
HTW-VED14ILMV10B | Mini VRF Monofásica 14/16 kW V10B | #REF!
HTW-VED16ILMV10B | Mini VRF Monofásica 15/17 kW V10B | #REF!
HTW-V200WV2RN1V10 | Mini VRF Trifásica 20/22 kW v10 | #REF!
HTW-V224WV2RN1V10 | Mini VRF Trifásica 22,4/24 kW V10 | #REF!
HTW-V260WV2RN1V10 | Mini VRF Trifásica 26/28 kW | #REF!
HTW-V280WV2RN1V10 | Mini VRF Trifásica 28/31,5 kW V10 | #REF!
HTW-V335WV2RN1V10 | Mini VRF Trifásica 33.5/37.5 kW V10 | #REF!
HTWV140WDRN1 | Mini VRF Trifásica 14.0/15.4 kW | #N/A
HTWV160WDRN1 | Mini VRF Trifásica 15.5/17 kW | #N/A
HTWV180WDRN1 | Mini VRF Trifásica 18/20 kW | #N/A
HTWV400WDRN1 | Mini VRF Trifásica 40/45 kW | #N/A
HTW-VED40ILT3V12A | Mini VRF Trifásica 40/45 kW V12 | #REF!
HTW-VED45ILT3V12A | Mini VRF Trifásica 45/50 kW V12 | #REF!
HTW-VED50ILT3V12A | Mini VRF Trifásica 50/56 kW V12 | #REF!
HTW-VED56ILT3V12A | Mini VRF Trifásica 56/63 kW V12 | #REF!
HTW-VED61ILT3V12A | Mini VRF Trifásica 61/69 kW V12 | #REF!
HTW-HRVO252FI16V10R | VRF 3 Tubos V10+R Trifásico 25.2/27.0 kW | #REF!
HTW-HRVO280FI20V10R | VRF 3 Tubos V10+R Trifásico 28/31.5 kW | #REF!
HTW-HRVO335FI24V10R | VRF 3 Tubos V10+R Trifásico 33.5/37.5 kW | #REF!
HTW-HRVO400FI28V10R | VRF 3 Tubos V10+R Trifásico 40/45 kW | #REF!
HTW-HRVO450FI32V10R | VRF 3 Tubos V10+R Trifásico 45/50 kW | #REF!
HTW-HRVO500FI36V10R | VRF 3 Tubos V10+R Trifásico 50/56 kW | #REF!
HTW-HYDROD14HPN1-3 | MODULO HIDRONICO VRF 14 KW | #REF!
HTWMS01N1D | Caja Inversora VRF 3 Tubos V10+R 32 kW | #REF!
HTWMS04N1D | Caja Inversora VRF 3 Tubos V10+R 49 kW | #REF!
HTWMS06N1D | Caja Inversora VRF 3 Tubos V10+R 63 kW | #REF!
HTWMS08N1D | Caja Inversora VRF 3 Tubos V10+R 85 kW | #REF!
HTWMS10N1D | Caja Inversora VRF 3 Tubos V10+R 85 kW | #REF!
HTWMS12N1D | Caja Inversora VRF 3 Tubos V10+R 85 kW | #REF!
HTW-VO252FI13V10 | VRF 2 Tubos V10 Trifásico 25.2/25.2 kW | #REF!
HTW-VO280FI16V10 | VRF 2 Tubos V10 Trifásico 28/28 kW | #N/A
HTW-VO335FI20V10 | VRF 2 Tubos V10 Trifásico 33.5/33.5 kW | #N/A
HTW-VO400FI23V10 | VRF 2 Tubos V10 Trifásico 40/40 kW | #N/A
HTW-VO450FI26V10 | VRF 2 Tubos V10 Trifásico 45/45 kW | #N/A
HTW-VO500FI29V10 | VRF 2 Tubos V10 Trifásico 50/50 kW | #N/A
HTW-VO560FI33V10 | VRF 2 Tubos V10 Trifásico 56/56 kW | #N/A
HTW-VO615FI36V10 | VRF 2 Tubos V10 Trifásico 61.5/61.5 kW | #N/A
HTW-VO670FI39V10 | VRF 2 Tubos V10 Trifásico 67/67 kW | #REF!
HTW-VO730FI43V10 | VRF 2 Tubos V10 Trifásico 73/73 kW | #REF!
HTW-VO785FI46V10 | VRF 2 Tubos V10 Trifásico 78.5/78.5 kW | #REF!
HTW-VO850FI50V10 | VRF 2 Tubos V10 Trifásico 85/85 kW | #REF!
HTW-VO900FI53V10 | VRF 2 Tubos V10 Trifásico 90/90 kW | #REF!
HTW-MI222Q4CDN1 | Cassette Compact 60x60 VRF V5 2.2/2.8 kW DC s/mand | #REF!
HTW-MI228Q4CDN1 | Cassette Compact 60x60 VRF V5 2.8/3.2 kW DC s/mand | #REF!
HTW-MI236Q4CDN1 | Cassette Compact 60x60 VRF V5 3.6/4.0 kW DC s/mand | #REF!
HTW-MI245Q4CDN1 | Cassette Compact 60x60 VRF V5 4.5/5.0 kW DC s/mand | #REF!
HTW-MI256Q4DN1 | Cassette 4 Vías VRF V5 5.6/6.3 Kw s/mando | #REF!
HTW-MI271Q4DN1 | Cassette 4 Vías VRF V5 7.1/8.0 kW DC s/mando | #N/A
HTW-MI280Q4DN1 | Cassette 4 Vías VRF V5 8.0/9.0 kW s/mando | #N/A
HTW-MI290Q4DN1 | Cassette 4 Vías VRF V5 9.0/10.0 kW DC s/mando | #N/A
HTW-MI2100Q4DN1 | Cassette 4 Vías VRF V5 10/10.5 kW DC s/mando | #REF!
HTW-MI2140Q4DN1 | Cassette 4 Vías VRF V5 14/14 kW DC s/mando | #REF!
HTW-MI271T1DN1 | Conductos Alta Pres V5 VRF 7.1/8 kW DC s/mando | #REF!
HTW-MI2112T1DN1 | Conductos Alta Pres V5 VRF 11.2/12.5 kW DC s/mando | #N/A
HTW-MI2160T1DN1 | Conductos Alta Presión V5 VRF 16.0/17.0 kW DC s/ma | #REF!
HTW-MI2200T1DN1 | Conductos Alta Pres V5 VRF 20.0/22.5 kW DC s/mando | #REF!
HTW-MI2250T1DN1 | Conductos Alta Pres V5 VRF 25.0/26.0 kW DC s/mando | #REF!
HTW-MI2280T1DN1 | Conductos Alta Pres V5 VRF 28.0/31.5 kW DC s/mando | #REF!
HTW-MI2400T1DN1 | Conductos Alta Presión DC V5 40/45 kW S/Mando | #REF!
HTW-MI2450T1DN1 | Conductos Alta Presión DC V5 VRF 45/50 kW s/mando | #REF!
HTW-MI2560T1DN1 | Conductos Alta Presión DC V5 56/63 kW s/mando | #REF!
HTW-MI222T2DN1 | Conductos Media Presión VRF 2.2/2.6 kW s/mando | #REF!
HTW-MI228T2DN1 | Conductos Media Presión VRF 2.8/3.2 kW DC s/mando | #REF!
HTW-MI236T2DN1 | Conductos Media Presión VRF 3.6/4.0 kW DC s/mando | #REF!
HTW-MI245T2DN1 | Conductos Media Presión VRF 4.5/5 kW DC s/mando | #REF!
HTW-MI256T2DN1 | Conductos Media Pres V5 VRF 5.6/6.3 kW DC s/mando | #REF!
HTW-MI271T2DN1 | Conductos Media Pres V5 VRF 7.1/8.0 kW DC s/mando | #REF!
HTW-MI280T2DN1 | Conductos Media Pres V5 VRF 8/9 kW DC s/mando | #REF!
HTW-MI290T2DN1 | Conductos Media Presión V5 VRF 9.0/10.0 kW DC | #N/A
HTW-MI2112T2DN1 | Conductos Media Pres V5 VRF 11.2/12.5 kW DC s/mand | #REF!
HTW-MI2140T2DN1 | Conductos Media Presión V5 VRF 14.0/15.5 kW DC s/m | #REF!
HTW-MI217GDN1 | Split Mural VRF V5 1.7/1.9 kW DC s/mando | #REF!
HTW-MI222GDN1 | Split Mural VRF V5 2.2/2.4 kW DC s/mando | #REF!
HTW-MI228GDN1 | Split Mural VRF V5 2.8/3.2 kW DC s/mando | #REF!
HTW-MI236GDN1 | Split Mural VRF V5 3.6/4.0 kW DC s/mando | #REF!
HTW-MI245GDN1 | Split Mural VRF V5 4.5/5.0 kW DC s/mando | #REF!
HTW-MI256GDN1 | Split Mural VRF V5 5.6/6.3 kW DC s/mando | #N/A
HTW-MI271GDN1 | Split Mural VRF V5 7.1/8 kW DC s/mando | #REF!
HTW-MI290GDN1 | Split Mural VRF V5 9/10 kW DC s/mando | #REF!
HTW-MI236DLDN1 | Split Suelo-Techo VRF V5 3.6/4.0 kW DC s/mando | #N/A
HTW-MI245DLDN1 | Split Suelo-Techo VRF V5 4.5/5.0 kW DC s/mando | #N/A
HTW-MI256DLDN1 | Split Suelo-Techo VRF V5 5.6/6.3 kW DC s/mando | #N/A
HTW-MI271DLDN1 | Split Suelo-Techo VRF V5 7.1/8.0 kW DC s/mando | #N/A
HTW-MI290DLDN1 | Split Suelo-Techo VRF V5 9.0/10.0 kW DC s/mando | #N/A
HTW-MI2112DLDN1 | Split Suelo-Techo VRF V5 11.2/12.5 kW DC s/mando | #N/A
HTW-MI2140DLDN1 | Split Suelo-Techo VRF V5 14.0/15.5 kW DC s/mando | #N/A
HTW-MI228F3DN1 | Suelo-Techo VRF s/carcasa 2.8/3.2 kW DC s/mando | #REF!
HTW-MI236F3DN1 | Suelo-Techo VRF s/carcasa 3.6/4.0 kW DC s/mando | #REF!
HTW-MI245F3DN1 | Suelo-Techo VRF s/carcasa 4.5/5.0 kW DC s/mando | #N/A
HTW-MI271F3DN1 | Suelo-Techo VRF s/carcasa 7.1/8 kW DC s/mando | #N/A
HTW-MGCV7WD2N8B | Enfriadora Mini-Chiller Inverter R32 7/8kW | #REF!
HTW-MGCV9WD2N8B | Enfriadora Mini-Chiller inverter R32 9/10kW | #REF!
HTW-MGCV12WD2N8B | Enfriadora Mini-Chiller inverter R32 11/12kW | #N/A
HTW-CHS65MZT3HTA | Enfriadora Modular Alta temperatura 57/65 kW R32 | #REF!
HTW-CHS65MGT3HTA | Enfriadora Modular Alta temp. 57/65 kW R32 C/grupo | #REF!
HTW-CHS75MZT3HTA | Enfriadora Modular Alta temperatura 70/75 kW R32 | #REF!
HTW-CHS75MGT3HTA | Enfriadora Modular Alta temp. 70/75 kW R32 C/grupo | #REF!
HTW-CHS110MZT3HTA | Enfriadora Modular Alta temperatura 100/110 kW R32 | #REF!
HTW-CHS140MZT3HTA | Enfriadora Modular Alta temperatura 130/140 kW R32 | #REF!
HTW-MCSU90RN8LB | Enfriadora Modular INVERTER 400V 82/90 kW | #REF!
HTW-MCSU180RN8LB | Enfriadora Modular INVERTER 400V 164/180 kW | #REF!
HTW-MCSU90MRN8LB | Enfriadora Modular INVERTER 400V 82/90 kW Grupo | #REF!
HTW-FCU3VKITF01 | Kit Válvula 3 vías 3/4" con actuador para Fan-Coil | #REF!
HTW-MKD-V400 | Cassette Compact DC 600x600 Fan-Coil 3.96/4.63 kW | #N/A
HTW-MKA-V750R | Cassette Fan-Coil DC 4 Vías 750CFM | #REF!
HTW-MKA-V1200R | Cassette Fan-Coil DC 4 Vías 1200CFM | #REF!
HTW-MKA-V1500R | Cassette Fan-Coil DC 4 Vías 1500CFM | #REF!
HTW-FC-22DA | Fancoil Conducto Media Presión 2.2 kW DC | #N/A
HTW-FC-32DA | Fancoil Conducto Media Presión 3.2 kW DC | #N/A
HTW-FC-40DA | Fancoil Conducto Media Presión 4.0 kW DC | #REF!
HTW-FC-50DA | Fancoil Conducto Media Presión 5.0 kW DC | #REF!
HTW-FC-58DA | Fancoil Conducto Media Presión 5.8 kW DC | #REF!
HTW-FC-80DA | Fancoil Conducto Media Presión 8.0 kW DC | #REF!
HTW-FC-95DA | Fancoil Conducto Media Presión 9.5 kW DC | #REF!
HTW-FC-113DA | Fancoil Conducto Media Presión 11.3 kW DC | #REF!
HTW-FC-128DA | Fancoil Conducto Media Presión 12.8 kW DC | #REF!
HTW-FCAP-72DA | Fancoil Conducto Alta Presión 7.2 kW 120 Pa DC | #REF!
HTW-FCAP-90DA | Fancoil Conducto Alta Presión 9.0 kW 120 Pa DC | #REF!
HTW-FCAP-108DA | Fancoil Conducto Alta Presión 10.8 kW 120 Pa DC | #REF!
HTW-FCAP-126DA | Fancoil Conducto Alta Presión 12.6 kW 120 Pa DC | #REF!
HTW-FCAP-144DA | Fancoil Conducto Alta Presión 14.4 kW 120 Pa DC | #N/A
HTW-FCAP-162DA | Fancoil Conducto Alta Presión 16.2 kW 120 Pa DC | #REF!
HTW-FCAP-180DA | Fancoil Conducto Alta Presión 18.0 kW 120 Pa DC | #REF!
HTW-FCAP-216DA | Fancoil Conducto Alta Presión 21.6 kW 120 Pa DC | #N/A
HTW-FP-27AA | Split Mural Fancoil 2.71 kW | #N/A
HTW-FP-36AA | Split Mural Fancoil 3.62 kW | #N/A
HTW-FP-45AA | Split Mural Fancoil 4.5 kW | #REF!
HTW-FP-54AA | Split Mural Fancoil 5.4 kW | #REF!
HTW-FP-72AA | Split Mural Fancoil 7.2 kW | #REF!
HTW-FST-27DA | Fancoil suelo-techo con carcasa 2,7 kW DC | #REF!
HTW-FST-36DA | Fancoil suelo-techo con carcasa 3,6 kW DC | #REF!
HTW-FST-45DA | Fancoil suelo-techo con carcasa 4,5 kW DC | #N/A
HTW-FST-54DA | Fancoil suelo-techo con carcasa 5,4 kW DC | #N/A
HTW-FST-72DA | Fancoil suelo-techo con carcasa 7,2 kW DC | #REF!
HTW-FST-90DA | Fancoil suelo-techo con carcasa 9,0 kW DC | #REF!
HTW-FST-108DA | Fancoil suelo-techo con carcasa 11 kW DC | #REF!
HTW-FST-126DA | Fancoil suelo-techo con carcasa 13 kW DC | #REF!
HTW-FSTSC-27DA | Fancoil suelo-techo sin carcasa 2,7 kW DC | #REF!
HTW-FSTSC-36DA | Fancoil suelo-techo sin carcasa 3.6 kW DC | #REF!
HTW-FSTSC-45DA | Fancoil suelo-techo sin carcasa 4,5 kW DC | #REF!
HTW-FSTSC-54DA | Fancoil suelo-techo sin carcasa 5,4 kW DC | #REF!
HTW-FSTSC-72DA | Fancoil suelo-techo sin carcasa 7,2 kW DC | #REF!
HTW-FSTSC-90DA | Fancoil suelo-techo sin carcasa 9 kW DC | #REF!
HTW-FSTSC-108DA | Fancoil suelo-techo sin carcasa 11 kW DC | #REF!
HTW-FSTSC-126DA | Fancoil suelo-techo sin carcasa 13 kW DC | #REF!
HTW-FSS-24DA | Fancoil slim suelo 2,4 kW DC | #REF!
HTW-FSS-30DA | Fancoil slim suelo 3,1 kW DC | #REF!
HTW-FSS-35DA | Fancoil slim suelo 3,7 kW DC | #REF!
HTW-FSTLEG-A | Pies apoyo fancoil serie FST | #REF!
HTW-FSSLEG-A | Pies apoyo fancoil serie FSS | #REF!
HTW-CCF-701AWF | Control cableado Fancoils DC 701 Wifi Encastrar | #REF!
HTW-KJR29BBKE(JCB) | Control cableado para cassette y split fancoil | #REF!
HTW-CCF-702AWF | Control cableado Fancoils DC 702 Wifi Superficie | #REF!
HTW-AC9-1800SA2 | Cortina Aire 900mm. 150W 1780m3/h 11m/s | #REF!
HTW-AC12-2400SA2 | Cortina Aire 1200mm. 180W 2370m3/h 11m/s | #REF!
HTW-AC15-3000SA2 | Cortina Aire 1500mm. 220W 2970m3/h 11m/s | #REF!
HTW-AC20-4000SA2 | Cortina Aire 2000mm. 320W 3960m3/h 11m/s | #REF!
HTW-AC15-2500UVC | Cortina Aire UV 1500 mm. 410W 1780 m3/h 14.5 m/s | #N/A
USBWIFI06 | Módulo WIFI para Splits | #REF!
USBWIFI01 | Módulo USB WIFI para Splits | #REF!
WIFIUFO | Módulo WIFI Duct,CF,Cassete 12-18k | #REF!
HTW-CONTEU | Mando universal para Aire Acondicionado TEU | #REF!
CONECTA+ | 8435483835887 | #REF!
HTW-WIFILION2 | Módulo WIFI LION 2 HTW | #N/A
HTW-KJRP86IMFKE | Control Cableado Fancoil Conducto | #REF!
HTW-CCM180AWS | Control centralizado hasta 64 U.. Int.2ª generació | #REF!
HTW-KJRP75ABKE | Control cableado FanCoil Suelo-Techo 2º Generación | #REF!
HTW-CCM15N | Control centralizado VRF 2ª WEB (64 uds) | #N/A
HTW-RM05B | Control remoto RM05BA interiores VRF 2 DC | #REF!
HTW-WDC-86EKD | Control cableado interiores VRF 2 DC | #REF!
HTW-WDC-120G/WK | Control cableado con programación semanal VRF 2 DC | #REF!
HTW-CCM270AWS | Control centralizado hasta 384 U. Int.2ª generació | #REF!
HTW-KJR150AME | Control centralizado hasta 16 U.Int. | #REF!
HTW-CCM03 | Control centralizado hasta 64 U.. Int. | #REF!
HTW-CCM09 | Control centralizado hasta 64 U.. Int. | #REF!
HTW-CCM30BKEA | Control centralizado "Touch" hasta 64 Int. | #REF!
HTW-MODBUS-GWA | Pasarela MODBUS- BMS GW-A | #REF!
PLASMAGIA | Módulo plasma ionizador con conectores | #REF!
APS-C | Filtro Silver Ion + Cupric Ion + Zinc Ion | #REF!
HTW24BCDECO | Bomba condensados 14 l/h 5 m | #REF!
HTW125BCEXT | Bomba condensados 35 l/h 5 m | #REF!
HTW18BCMINI2 | Bomba condensados 18 l/h 5 m | #REF!
HTWFIL27CLEAN | FILTRO HEPA 13 + CARBON ACTIVO CLEAN 27 | #REF!
HTWFILCUBE | FILTRO 3 EN 1 PURIFICADORES CUBE Y DUSTCUBE | #REF!
HTWFIL24SPA | FILTRO HEPA 13 + CARBON ACTIVO SPACE 24 | #REF!
HTWFIL36SPA | FILTRO HEPA 13 + CARBON ACTIVO SPACE 36 | #N/A
HTWFIL60SPA | FILTRO HEPA 13 + CARBON ACTIVO SPACE 60 | #REF!
HTW-SK3M1438-EST2 | KIT INST. AA 3M 1/4-3/8 + ESCUADRA+SILENTBLOCK+TAC | #REF!
HTW-SK3M3858-EST2 | KIT INST. AA 3M 3/8-5/8 + ESCUADRA+SILENTBLOCK+TAC | #REF!
HTW-SK3M1412-EST2 | KIT INST. AA 3M 1/4-1/2 + ESCUADRA+SILENTBLOCK+TAC | #REF!
HTW-SK5M3858-EST2 | KIT INST. AA 5M 3/8-5/8 + ESCUADRA+SILENTBLOCK+TAC | #REF!
HTW-SK5M1438-EST2 | KIT INST. AA 5M 1/4-3/8 + ESCUADRA+SILENTBLOCK+TAC | #REF!
HTW-SK5M1412-EST2 | KIT INST. AA 5M 1/4-1/2 + ESCUADRA+SILENTBLOCK+TAC | #REF!