## F&C 2024
Entrada en vigor: 01/10/2024
LÍNEA DE NEGOCIO | SUB-LINEA DE NEGOCIO | NIVEL COMERCIAL | MARCA | CÓDIGO | DESCRIPCIÓN | PVP € 2024 | PÁG Catálogo | EAN
VÁLVULAS SISTEMAS Y CONEXIONES | VÁLVULAS AGUA INSTALACIÓN RESIDENCIAL Y NO RESIDEN | VÁLVULAS DE RETENCION | Kent | 10002 | VALVULA RETENCION KENT 3/8" | 5.25 | 48 | 8425144100027
VÁLVULAS SISTEMAS Y CONEXIONES | VÁLVULAS AGUA INSTALACIÓN RESIDENCIAL Y NO RESIDEN | VÁLVULAS DE RETENCION | Kent | 10003 | VALVULA RETENCION KENT ½" | 6.45 | 48 | 8425144100034
VÁLVULAS SISTEMAS Y CONEXIONES | VÁLVULAS AGUA INSTALACIÓN RESIDENCIAL Y NO RESIDEN | VÁLVULAS DE RETENCION | Kent | 10004 | VALVULA RETENCION KENT ¾" | 8.86 | 48 | 8425144100041
VÁLVULAS SISTEMAS Y CONEXIONES | VÁLVULAS AGUA INSTALACIÓN RESIDENCIAL Y NO RESIDEN | VÁLVULAS DE RETENCION | Kent | 10005 | VALVULA RETENCION KENT 1" | 12.27 | 48 | 8425144100058
VÁLVULAS SISTEMAS Y CONEXIONES | VÁLVULAS AGUA INSTALACIÓN RESIDENCIAL Y NO RESIDEN | VÁLVULAS DE RETENCION | Kent | 10006 | VALVULA RETENCION KENT 1¼" | 18.39 | 48 | 8425144100065
VÁLVULAS SISTEMAS Y CONEXIONES | VÁLVULAS AGUA INSTALACIÓN RESIDENCIAL Y NO RESIDEN | VÁLVULAS DE RETENCION | Kent | 10007 | VALVULA RETENCION KENT 1½" | 27.7 | 48 | 8425144100072
VÁLVULAS SISTEMAS Y CONEXIONES | VÁLVULAS AGUA INSTALACIÓN RESIDENCIAL Y NO RESIDEN | VÁLVULAS DE RETENCION | Kent | 10008 | VALVULA RETENCION KENT 2" | 42.96 | 48 | 8425144100089
VÁLVULAS SISTEMAS Y CONEXIONES | VÁLVULAS AGUA INSTALACIÓN RESIDENCIAL Y NO RESIDEN | VÁLVULAS DE RETENCION | Kent | 10009 | VALVULA RETENCION KENT 2½" | 88.51 | 48 | 8425144100096
VÁLVULAS SISTEMAS Y CONEXIONES | VÁLVULAS AGUA INSTALACIÓN RESIDENCIAL Y NO RESIDEN | VÁLVULAS DE RETENCION | Kent | 10010 | VALVULA RETENCION KENT 3" | 126.28 | 48 | 8425144100102
VÁLVULAS SISTEMAS Y CONEXIONES | VÁLVULAS AGUA INSTALACIÓN RESIDENCIAL Y NO RESIDEN | VÁLVULAS DE RETENCION | Kent | 10011 | VALVULA RETENCION KENT 4" | 199.01 | 48 | 8425144100119
VÁLVULAS SISTEMAS Y CONEXIONES | VÁLVULAS AGUA INSTALACIÓN RESIDENCIAL Y NO RESIDEN | VÁLVULAS DE RETENCION | New York | 10302 | VALVULA RETENCION NY 3/8" | 6.98 | 49 | 8425144103028
VÁLVULAS SISTEMAS Y CONEXIONES | VÁLVULAS AGUA INSTALACIÓN RESIDENCIAL Y NO RESIDEN | VÁLVULAS DE RETENCION | New York | 10303 | VALVULA RETENCION NY ½" | 7.44 | 49 | 8425144103035
VÁLVULAS SISTEMAS Y CONEXIONES | VÁLVULAS AGUA INSTALACIÓN RESIDENCIAL Y NO RESIDEN | VÁLVULAS DE RETENCION | New York | 10304 | VALVULA RETENCION NY ¾" | 10.27 | 49 | 8425144103042
VÁLVULAS SISTEMAS Y CONEXIONES | VÁLVULAS AGUA INSTALACIÓN RESIDENCIAL Y NO RESIDEN | VÁLVULAS DE RETENCION | New York | 10305 | VALVULA RETENCION NY 1" | 13.41 | 49 | 8425144103059
VÁLVULAS SISTEMAS Y CONEXIONES | VÁLVULAS AGUA INSTALACIÓN RESIDENCIAL Y NO RESIDEN | VÁLVULAS DE RETENCION | New York | 10306 | VALVULA RETENCION NY 1¼" | 20.1105 | 49 | 8425144103066
VÁLVULAS SISTEMAS Y CONEXIONES | VÁLVULAS AGUA INSTALACIÓN RESIDENCIAL Y NO RESIDEN | VÁLVULAS DE RETENCION | New York | 10307 | VALVULA RETENCION NY 1½" | 29.92 | 49 | 8425144103073
VÁLVULAS SISTEMAS Y CONEXIONES | VÁLVULAS AGUA INSTALACIÓN RESIDENCIAL Y NO RESIDEN | VÁLVULAS DE RETENCION | New York | 10308 | VALVULA RETENCION NY 2" | 45.56 | 49 | 8425144103080
VÁLVULAS SISTEMAS Y CONEXIONES | VÁLVULAS AGUA INSTALACIÓN RESIDENCIAL Y NO RESIDEN | VÁLVULAS DE RETENCION | New York | 10309 | VALVULA RETENCION NY 2½" | 75.6 | 49 | 8425144103097
VÁLVULAS SISTEMAS Y CONEXIONES | VÁLVULAS AGUA INSTALACIÓN RESIDENCIAL Y NO RESIDEN | VÁLVULAS DE RETENCION | New York | 10310 | VALVULA RETENCION NY 3" | 107.81 | 49 | 8425144103103
VÁLVULAS SISTEMAS Y CONEXIONES | VÁLVULAS AGUA INSTALACIÓN RESIDENCIAL Y NO RESIDEN | VÁLVULAS DE RETENCION | New York | 10311 | VALVULA RETENCION NY 4" | 167.32 | 49 | 8425144103110
VÁLVULAS SISTEMAS Y CONEXIONES | VÁLVULAS AGUA INSTALACIÓN RESIDENCIAL Y NO RESIDEN | VÁLVULAS DE RETENCION | Kent | 20000 | VALVULA PIE KENT 3/8" | 3.98 | 49 | 8425144200000
VÁLVULAS SISTEMAS Y CONEXIONES | VÁLVULAS AGUA INSTALACIÓN RESIDENCIAL Y NO RESIDEN | VÁLVULAS DE RETENCION | Kent | 20001 | VALVULA PIE KENT ½" | 4.67 | 49 | 8425144200017
VÁLVULAS SISTEMAS Y CONEXIONES | VÁLVULAS AGUA INSTALACIÓN RESIDENCIAL Y NO RESIDEN | VÁLVULAS DE RETENCION | Kent | 20002 | VALVULA PIE KENT ¾" | 7.09 | 49 | 8425144200024
VÁLVULAS SISTEMAS Y CONEXIONES | VÁLVULAS AGUA INSTALACIÓN RESIDENCIAL Y NO RESIDEN | VÁLVULAS DE RETENCION | Kent | 20003 | VALVULA PIE KENT 1" | 9.82 | 49 | 8425144200031
VÁLVULAS SISTEMAS Y CONEXIONES | VÁLVULAS AGUA INSTALACIÓN RESIDENCIAL Y NO RESIDEN | VÁLVULAS DE RETENCION | Kent | 20004 | VALVULA PIE KENT 1¼" | 14.7 | 49 | 8425144200048
VÁLVULAS SISTEMAS Y CONEXIONES | VÁLVULAS AGUA INSTALACIÓN RESIDENCIAL Y NO RESIDEN | VÁLVULAS DE RETENCION | Kent | 20005 | VALVULA PIE KENT 1½" | 22.15 | 49 | 8425144200055
VÁLVULAS SISTEMAS Y CONEXIONES | VÁLVULAS AGUA INSTALACIÓN RESIDENCIAL Y NO RESIDEN | VÁLVULAS DE RETENCION | Kent | 20006 | VALVULA PIE KENT 2" | 34.37 | 49 | 8425144200062
VÁLVULAS SISTEMAS Y CONEXIONES | VÁLVULAS AGUA INSTALACIÓN RESIDENCIAL Y NO RESIDEN | VÁLVULAS DE RETENCION | Kent | 20007 | VALVULA PIE KENT 2½" | 70.81 | 49 | 8425144200079
VÁLVULAS SISTEMAS Y CONEXIONES | VÁLVULAS AGUA INSTALACIÓN RESIDENCIAL Y NO RESIDEN | VÁLVULAS DE RETENCION | Kent | 20008 | VALVULA PIE KENT 3" | 101.03 | 49 | 8425144200086
VÁLVULAS SISTEMAS Y CONEXIONES | VÁLVULAS AGUA INSTALACIÓN RESIDENCIAL Y NO RESIDEN | VÁLVULAS DE RETENCION | Kent | 20009 | VALVULA PIE KENT 4" | 175.52 | 49 | 8425144200093
VÁLVULAS SISTEMAS Y CONEXIONES | VÁLVULAS AGUA INSTALACIÓN RESIDENCIAL Y NO RESIDEN | VÁLVULAS DE RETENCION | New York | 20010 | VALVULA PIE NY 3/8" | 7.2 | 49 | 8425144200109
VÁLVULAS SISTEMAS Y CONEXIONES | VÁLVULAS AGUA INSTALACIÓN RESIDENCIAL Y NO RESIDEN | VÁLVULAS DE RETENCION | New York | 20011 | VALVULA PIE NY ½" | 7.49 | 49 | 8425144200116
VÁLVULAS SISTEMAS Y CONEXIONES | VÁLVULAS AGUA INSTALACIÓN RESIDENCIAL Y NO RESIDEN | VÁLVULAS DE RETENCION | New York | 20012 | VALVULA PIE NY ¾" | 12.56 | 49 | 8425144200123
VÁLVULAS SISTEMAS Y CONEXIONES | VÁLVULAS AGUA INSTALACIÓN RESIDENCIAL Y NO RESIDEN | VÁLVULAS DE RETENCION | New York | 20013 | VALVULA PIE NY 1" | 18.63 | 49 | 8425144200130
VÁLVULAS SISTEMAS Y CONEXIONES | VÁLVULAS AGUA INSTALACIÓN RESIDENCIAL Y NO RESIDEN | VÁLVULAS DE RETENCION | New York | 20014 | VALVULA PIE NY 1¼" | 31.42 | 49 | 8425144200147
VÁLVULAS SISTEMAS Y CONEXIONES | VÁLVULAS AGUA INSTALACIÓN RESIDENCIAL Y NO RESIDEN | VÁLVULAS DE RETENCION | New York | 20015 | VALVULA PIE NY 1½" | 39.93 | 49 | 8425144200154
VÁLVULAS SISTEMAS Y CONEXIONES | VÁLVULAS AGUA INSTALACIÓN RESIDENCIAL Y NO RESIDEN | VÁLVULAS DE RETENCION | New York | 20016 | VALVULA PIE NY 2" | 43.33 | 49 | 8425144200161
VÁLVULAS SISTEMAS Y CONEXIONES | VÁLVULAS AGUA INSTALACIÓN RESIDENCIAL Y NO RESIDEN | VÁLVULAS DE RETENCION | New York | 20017 | VALVULA PIE NY 2½" | 44.95 | 49 | 8425144200178
VÁLVULAS SISTEMAS Y CONEXIONES | VÁLVULAS AGUA INSTALACIÓN RESIDENCIAL Y NO RESIDEN | VÁLVULAS DE RETENCION | New York | 20018 | VALVULA PIE NY 3" | 51.9 | 49 | 8425144200185
VÁLVULAS SISTEMAS Y CONEXIONES | VÁLVULAS AGUA INSTALACIÓN RESIDENCIAL Y NO RESIDEN | VÁLVULAS DE RETENCION | New York | 20019 | VALVULA PIE NY 4" | 93.91 | 49 | 8425144200192
VÁLVULAS SISTEMAS Y CONEXIONES | VÁLVULAS AGUA INSTALACIÓN RESIDENCIAL Y NO RESIDEN | FILTROS Y | STH | 20023 | FILTRO ANGULAR 1¼" | 36.16 | 51 | 8425144200239
VÁLVULAS SISTEMAS Y CONEXIONES | VÁLVULAS AGUA INSTALACIÓN RESIDENCIAL Y NO RESIDEN | FILTROS Y | STH | 20024 | FILTRO ANGULAR 1½" | 46.45 | 51 | 8425144200246
VÁLVULAS SISTEMAS Y CONEXIONES | VÁLVULAS AGUA INSTALACIÓN RESIDENCIAL Y NO RESIDEN | FILTROS Y | STH | 20025 | FILTRO ANGULAR 2" | 71.73 | 51 | 8425144200253
VÁLVULAS SISTEMAS Y CONEXIONES | VÁLVULAS AGUA INSTALACIÓN RESIDENCIAL Y NO RESIDEN | FILTROS Y | STH | 20120 | FILTRO ANGULAR ½" | 8.01 | 51 | 8425144201205
VÁLVULAS SISTEMAS Y CONEXIONES | VÁLVULAS AGUA INSTALACIÓN RESIDENCIAL Y NO RESIDEN | FILTROS Y | STH | 20121 | FILTRO ANGULAR ¾" | 10.77 | 51 | 8425144201212
VÁLVULAS SISTEMAS Y CONEXIONES | VÁLVULAS AGUA INSTALACIÓN RESIDENCIAL Y NO RESIDEN | FILTROS Y | STH | 20122 | FILTRO ANGULAR 1" | 20.63 | 51 | 8425144201229
VÁLVULAS SISTEMAS Y CONEXIONES | VÁLVULAS AGUA INSTALACIÓN RESIDENCIAL Y NO RESIDEN | VÁLVULAS DE RETENCION | STH | 20131 | VALVULA RETENCION CLAPETA ½" H-H | 8.73 | 50 | 8425144117094
VÁLVULAS SISTEMAS Y CONEXIONES | VÁLVULAS AGUA INSTALACIÓN RESIDENCIAL Y NO RESIDEN | VÁLVULAS DE RETENCION | STH | 20132 | VALVULA RETENCION CLAPETA ¾" H-H | 11.12 | 50 | 8425144117100
VÁLVULAS SISTEMAS Y CONEXIONES | VÁLVULAS AGUA INSTALACIÓN RESIDENCIAL Y NO RESIDEN | VÁLVULAS DE RETENCION | STH | 20133 | VALVULA RETENCION CLAPETA 1" H-H | 18.41 | 50 | 8425144117117
VÁLVULAS SISTEMAS Y CONEXIONES | VÁLVULAS AGUA INSTALACIÓN RESIDENCIAL Y NO RESIDEN | VÁLVULAS DE RETENCION | STH | 20134 | VALVULA RETENCION CLAPETA 1¼" H-H | 22.85 | 50 | 8425144117124
VÁLVULAS SISTEMAS Y CONEXIONES | VÁLVULAS AGUA INSTALACIÓN RESIDENCIAL Y NO RESIDEN | VÁLVULAS DE RETENCION | STH | 20135 | VALVULA RETENCION CLAPETA 1½" H-H | 35.56 | 50 | 8425144117131
VÁLVULAS SISTEMAS Y CONEXIONES | VÁLVULAS AGUA INSTALACIÓN RESIDENCIAL Y NO RESIDEN | VÁLVULAS DE RETENCION | STH | 20136 | VALVULA RETENCION CLAPETA 2" H-H | 50.83 | 50 | 8425144117148
VÁLVULAS SISTEMAS Y CONEXIONES | VÁLVULAS AGUA INSTALACIÓN RESIDENCIAL Y NO RESIDEN | VÁLVULAS DE RETENCION | STH | 20137 | VALVULA RETENCION CLAPETA 2½" H-H | 102.3 | 50 | 8425144117155
VÁLVULAS SISTEMAS Y CONEXIONES | VÁLVULAS AGUA INSTALACIÓN RESIDENCIAL Y NO RESIDEN | CYR AGUA INST. RESIDENCIAL Y NO RESIDENCIAL | New York | 20200 | FILTRO ACERO INOX. RETENCION 3/8" NYLON | 5.82 | 50 | 8425144202004
VÁLVULAS SISTEMAS Y CONEXIONES | VÁLVULAS AGUA INSTALACIÓN RESIDENCIAL Y NO RESIDEN | CYR AGUA INST. RESIDENCIAL Y NO RESIDENCIAL | New York | 20201 | FILTRO ACERO INOX. RETENCION ½" NYLON | 5.82 | 50 | 8425144202011
VÁLVULAS SISTEMAS Y CONEXIONES | VÁLVULAS AGUA INSTALACIÓN RESIDENCIAL Y NO RESIDEN | CYR AGUA INST. RESIDENCIAL Y NO RESIDENCIAL | New York | 20202 | FILTRO ACERO INOX. RETENCION ¾" NYLON | 7.86 | 50 | 8425144202028
VÁLVULAS SISTEMAS Y CONEXIONES | VÁLVULAS AGUA INSTALACIÓN RESIDENCIAL Y NO RESIDEN | CYR AGUA INST. RESIDENCIAL Y NO RESIDENCIAL | New York | 20203 | FILTRO ACERO INOX. RETENCION 1" NYLON | 9.05 | 50 | 8425144202035
VÁLVULAS SISTEMAS Y CONEXIONES | VÁLVULAS AGUA INSTALACIÓN RESIDENCIAL Y NO RESIDEN | CYR AGUA INST. RESIDENCIAL Y NO RESIDENCIAL | New York | 20204 | FILTRO ACERO INOX. RETENCION 1¼" NYLON | 11.14 | 50 | 8425144202042
VÁLVULAS SISTEMAS Y CONEXIONES | VÁLVULAS AGUA INSTALACIÓN RESIDENCIAL Y NO RESIDEN | CYR AGUA INST. RESIDENCIAL Y NO RESIDENCIAL | New York | 20205 | FILTRO ACERO INOX. RETENCION 1½" NYLON | 11.28 | 50 | 8425144202059
VÁLVULAS SISTEMAS Y CONEXIONES | VÁLVULAS AGUA INSTALACIÓN RESIDENCIAL Y NO RESIDEN | CYR AGUA INST. RESIDENCIAL Y NO RESIDENCIAL | New York | 20206 | FILTRO ACERO INOX. RETENCION 2" NYLON | 14.67 | 50 | 8425144202066
VÁLVULAS SISTEMAS Y CONEXIONES | VÁLVULAS AGUA INSTALACIÓN RESIDENCIAL Y NO RESIDEN | VÁLVULAS DE COMPUERTA INST. RESIDENCIAL Y NO RESID | Sthanca | 30001 | VALVULA COMPUERTA ½" | 13.75 | 48 | 8425144300014
VÁLVULAS SISTEMAS Y CONEXIONES | VÁLVULAS AGUA INSTALACIÓN RESIDENCIAL Y NO RESIDEN | VÁLVULAS DE COMPUERTA INST. RESIDENCIAL Y NO RESID | Sthanca | 30002 | VALVULA COMPUERTA ¾" | 16.96 | 48 | 8425144300021
VÁLVULAS SISTEMAS Y CONEXIONES | VÁLVULAS AGUA INSTALACIÓN RESIDENCIAL Y NO RESIDEN | VÁLVULAS DE COMPUERTA INST. RESIDENCIAL Y NO RESID | Sthanca | 30003 | VALVULA COMPUERTA 1" | 25.38 | 48 | 8425144300038
VÁLVULAS SISTEMAS Y CONEXIONES | VÁLVULAS AGUA INSTALACIÓN RESIDENCIAL Y NO RESIDEN | VÁLVULAS DE COMPUERTA INST. RESIDENCIAL Y NO RESID | Sthanca | 30004 | VALVULA COMPUERTA 1¼" | 44.85 | 48 | 8425144300045
VÁLVULAS SISTEMAS Y CONEXIONES | VÁLVULAS AGUA INSTALACIÓN RESIDENCIAL Y NO RESIDEN | VÁLVULAS DE COMPUERTA INST. RESIDENCIAL Y NO RESID | Sthanca | 30005 | VALVULA COMPUERTA 1½" | 59.59 | 48 | 8425144300052
VÁLVULAS SISTEMAS Y CONEXIONES | VÁLVULAS AGUA INSTALACIÓN RESIDENCIAL Y NO RESIDEN | VÁLVULAS DE COMPUERTA INST. RESIDENCIAL Y NO RESID | Sthanca | 30006 | VALVULA COMPUERTA 2" | 88.22 | 48 | 8425144300069
VÁLVULAS SISTEMAS Y CONEXIONES | VÁLVULAS AGUA INSTALACIÓN RESIDENCIAL Y NO RESIDEN | VÁLVULAS DE COMPUERTA INST. RESIDENCIAL Y NO RESID | Sthanca | 30007 | VALVULA COMPUERTA 2½" | 181.63 | 48 | 8425144300076
VÁLVULAS SISTEMAS Y CONEXIONES | VÁLVULAS AGUA INSTALACIÓN RESIDENCIAL Y NO RESIDEN | VÁLVULAS DE COMPUERTA INST. RESIDENCIAL Y NO RESID | Sthanca | 30008 | VALVULA COMPUERTA 3" | 226.89 | 48 | 8425144300083
VÁLVULAS SISTEMAS Y CONEXIONES | VÁLVULAS AGUA INSTALACIÓN RESIDENCIAL Y NO RESIDEN | CYR AGUA INST. RESIDENCIAL Y NO RESIDENCIAL | Sthanca | 30315 | TORRETA VISTA VALVULA COMPUERTA ½" NEW | 12.3 | 48 | 8425144140504
VÁLVULAS SISTEMAS Y CONEXIONES | VÁLVULAS AGUA INSTALACIÓN RESIDENCIAL Y NO RESIDEN | CYR AGUA INST. RESIDENCIAL Y NO RESIDENCIAL | Sthanca | 30316 | TORRETA VISTA VALVULA COMPUERTA ¾" NEW | 14.35 | 48 | 8425144140511
VÁLVULAS SISTEMAS Y CONEXIONES | VÁLVULAS AGUA INSTALACIÓN RESIDENCIAL Y NO RESIDEN | CYR AGUA INST. RESIDENCIAL Y NO RESIDENCIAL | Sthanca | 30317 | TORRETA VISTA VALVULA COMPUERTA 1" NEW | 19.48 | 48 | 8425144140528
VÁLVULAS SISTEMAS Y CONEXIONES | VÁLVULAS AGUA INSTALACIÓN RESIDENCIAL Y NO RESIDEN | CYR AGUA INST. RESIDENCIAL Y NO RESIDENCIAL | Sthanca | 30318 | TORRETA VISTA VALVULA COMPUERTA 1¼" NEW | 23.74 | 48 | 8425144141556
VÁLVULAS SISTEMAS Y CONEXIONES | VÁLVULAS AGUA INSTALACIÓN RESIDENCIAL Y NO RESIDEN | CYR AGUA INST. RESIDENCIAL Y NO RESIDENCIAL | Sthanca | 30319 | TORRETA VISTA VALVULA COMPUERTA 1½" NEW | 47.91 | 48 | 8425144141563
VÁLVULAS SISTEMAS Y CONEXIONES | VÁLVULAS AGUA INSTALACIÓN RESIDENCIAL Y NO RESIDEN | CYR AGUA INST. RESIDENCIAL Y NO RESIDENCIAL | Sthanca | 30320 | TORRETA VISTA VALVULA COMPUERTA 2" NEW | 61.5 | 48 | 8425144141570
VÁLVULAS SISTEMAS Y CONEXIONES | VÁLVULAS AGUA INSTALACIÓN RESIDENCIAL Y NO RESIDEN | CYR AGUA INST. RESIDENCIAL Y NO RESIDENCIAL | Sthanca | 30321 | TORRETA VISTA VALVULA COMPUERTA 2½" NEW | 75.68 | 48 | 8425144141587
VÁLVULAS SISTEMAS Y CONEXIONES | VÁLVULAS AGUA INSTALACIÓN RESIDENCIAL Y NO RESIDEN | CYR AGUA INST. RESIDENCIAL Y NO RESIDENCIAL | Sthanca | 30322 | TORRETA VISTA VALVULA COMPUERTA 3" NEW | 108.15 | 48 | 8425144141594
VÁLVULAS SISTEMAS Y CONEXIONES | VÁLVULAS AGUA INSTALACIÓN RESIDENCIAL Y NO RESIDEN | VÁLVULAS ESFERA | Boston | 31000 | VALVULA ESFERA BOSTON 3/8" ROSCAR H-H 180 | 7.4005 | 20 | 8425144178781
VÁLVULAS SISTEMAS Y CONEXIONES | VÁLVULAS AGUA INSTALACIÓN RESIDENCIAL Y NO RESIDEN | VÁLVULAS ESFERA | Boston | 31001 | VALVULA ESFERA BOSTON 1/2" ROSCAR H-H 180 | 8.3 | 20 | 8425144178798
VÁLVULAS SISTEMAS Y CONEXIONES | VÁLVULAS AGUA INSTALACIÓN RESIDENCIAL Y NO RESIDEN | VÁLVULAS ESFERA | Boston | 31002 | VALVULA ESFERA BOSTON 3/4" ROSCAR H-H 180 | 12.38 | 20 | 8425144178804
VÁLVULAS SISTEMAS Y CONEXIONES | VÁLVULAS AGUA INSTALACIÓN RESIDENCIAL Y NO RESIDEN | VÁLVULAS ESFERA | Boston | 31003 | VALVULA ESFERA BOSTON 1" ROSCAR H-H 180 | 18.51 | 20 | 8425144178811
VÁLVULAS SISTEMAS Y CONEXIONES | VÁLVULAS AGUA INSTALACIÓN RESIDENCIAL Y NO RESIDEN | VÁLVULAS ESFERA | Boston | 31004 | VALVULA ESFERA BOSTON 1¼" ROSCAR H-H 180 | 29.39 | 20 | 8425144178828
VÁLVULAS SISTEMAS Y CONEXIONES | VÁLVULAS AGUA INSTALACIÓN RESIDENCIAL Y NO RESIDEN | VÁLVULAS ESFERA | Boston | 31005 | VALVULA ESFERA BOSTON 1½" ROSCAR H-H 180 | 44.09 | 20 | 8425144178835
VÁLVULAS SISTEMAS Y CONEXIONES | VÁLVULAS AGUA INSTALACIÓN RESIDENCIAL Y NO RESIDEN | VÁLVULAS ESFERA | Boston | 31006 | VALVULA ESFERA BOSTON 2" ROSCAR H-H 180 | 66.96 | 20 | 8425144178842
VÁLVULAS SISTEMAS Y CONEXIONES | VÁLVULAS AGUA INSTALACIÓN RESIDENCIAL Y NO RESIDEN | VÁLVULAS ESFERA | Boston | 31007 | VALVULA ESFERA BOSTON 2½" ROSCAR H-H 180 | 126.47 | 20 | 8425144178859
VÁLVULAS SISTEMAS Y CONEXIONES | VÁLVULAS AGUA INSTALACIÓN RESIDENCIAL Y NO RESIDEN | VÁLVULAS ESFERA | Boston | 31008 | VALVULA ESFERA BOSTON 3" ROSCAR H-H 180 | 192.46 | 20 | 8425144178866
VÁLVULAS SISTEMAS Y CONEXIONES | VÁLVULAS AGUA INSTALACIÓN RESIDENCIAL Y NO RESIDEN | VÁLVULAS ESFERA | Boston | 31010 | VALVULA ESFERA BOSTON 3/8" ROSCAR H-H MARIPOSA 180 | 7.4 | 20 | 8425144178880
VÁLVULAS SISTEMAS Y CONEXIONES | VÁLVULAS AGUA INSTALACIÓN RESIDENCIAL Y NO RESIDEN | VÁLVULAS ESFERA | Boston | 31011 | VALVULA ESFERA BOSTON ½" ROSCAR H-H MARIPOSA 180 | 8.3 | 20 | 8425144178897
VÁLVULAS SISTEMAS Y CONEXIONES | VÁLVULAS AGUA INSTALACIÓN RESIDENCIAL Y NO RESIDEN | VÁLVULAS ESFERA | Boston | 31012 | VALVULA ESFERA BOSTON 3/4" ROSCAR H-H MARIPOSA 180 | 12.38 | 20 | 8425144178903
VÁLVULAS SISTEMAS Y CONEXIONES | VÁLVULAS AGUA INSTALACIÓN RESIDENCIAL Y NO RESIDEN | VÁLVULAS ESFERA | Boston | 31013 | VALVULA ESFERA BOSTON 1" ROSCAR H-H MARIPOSA 180 | 18.51 | 20 | 8425144178910
VÁLVULAS SISTEMAS Y CONEXIONES | VÁLVULAS AGUA INSTALACIÓN RESIDENCIAL Y NO RESIDEN | VÁLVULAS ESFERA | Boston | 31020 | VALVULA ESFERA BOSTON 3/8" ROSCAR M-H 180 | 8.15 | 21 | 8425144183471
VÁLVULAS SISTEMAS Y CONEXIONES | VÁLVULAS AGUA INSTALACIÓN RESIDENCIAL Y NO RESIDEN | VÁLVULAS ESFERA | Boston | 31021 | VALVULA ESFERA BOSTON 1/2" ROSCAR M-H 180 | 9.17 | 21 | 8425144183488
VÁLVULAS SISTEMAS Y CONEXIONES | VÁLVULAS AGUA INSTALACIÓN RESIDENCIAL Y NO RESIDEN | VÁLVULAS ESFERA | Boston | 31022 | VALVULA ESFERA BOSTON 3/4" ROSCAR M-H 180 | 13.78 | 21 | 8425144183495
VÁLVULAS SISTEMAS Y CONEXIONES | VÁLVULAS AGUA INSTALACIÓN RESIDENCIAL Y NO RESIDEN | VÁLVULAS ESFERA | Boston | 31023 | VALVULA ESFERA BOSTON 1" ROSCAR M-H 180 | 20.17 | 21 | 8425144183501
VÁLVULAS SISTEMAS Y CONEXIONES | VÁLVULAS AGUA INSTALACIÓN RESIDENCIAL Y NO RESIDEN | VÁLVULAS ESFERA | Boston | 31024 | VALVULA ESFERA BOSTON 1¼" ROSCAR M-H 180 | 32.55 | 21 | 8425144183518
VÁLVULAS SISTEMAS Y CONEXIONES | VÁLVULAS AGUA INSTALACIÓN RESIDENCIAL Y NO RESIDEN | VÁLVULAS ESFERA | Boston | 31025 | VALVULA ESFERA BOSTON 1½" ROSCAR M-H 180 | 43.911 | 21 | 8425144183525
VÁLVULAS SISTEMAS Y CONEXIONES | VÁLVULAS AGUA INSTALACIÓN RESIDENCIAL Y NO RESIDEN | VÁLVULAS ESFERA | Boston | 31026 | VALVULA ESFERA BOSTON 2" ROSCAR M-H 180 | 67.23 | 21 | 8425144183532
VÁLVULAS SISTEMAS Y CONEXIONES | VÁLVULAS AGUA INSTALACIÓN RESIDENCIAL Y NO RESIDEN | VÁLVULAS ESFERA | Boston | 31027 | VALVULA ESFERA BOSTON 3/8" ROSCAR M-H MARIPOSA 180 | 8.15 | 21 | 8425144183549
VÁLVULAS SISTEMAS Y CONEXIONES | VÁLVULAS AGUA INSTALACIÓN RESIDENCIAL Y NO RESIDEN | VÁLVULAS ESFERA | Boston | 31028 | VALVULA ESFERA BOSTON ½" ROSCAR M-H MARIPOSA 180 | 9.17 | 21 | 8425144183556
VÁLVULAS SISTEMAS Y CONEXIONES | VÁLVULAS AGUA INSTALACIÓN RESIDENCIAL Y NO RESIDEN | VÁLVULAS ESFERA | Boston | 31029 | VALVULA ESFERA BOSTON 3/4" ROSCAR M-H MARIPOSA 180 | 13.78 | 21 | 8425144183563
VÁLVULAS SISTEMAS Y CONEXIONES | VÁLVULAS AGUA INSTALACIÓN RESIDENCIAL Y NO RESIDEN | VÁLVULAS ESFERA | Boston | 31030 | VALVULA ESFERA BOSTON 1" ROSCAR M-H MARIPOSA 180 | 20.17 | 21 | 8425144183570
VÁLVULAS SISTEMAS Y CONEXIONES | VÁLVULAS AGUA INSTALACIÓN RESIDENCIAL Y NO RESIDEN | VÁLVULAS ESFERA | Boston | 31031 | V. ESFERA BOSTON 3/4" ROSCAR M-H MARIPOSA 180 AZUL | 13.78 | 22 | 8425144183587
VÁLVULAS SISTEMAS Y CONEXIONES | VÁLVULAS AGUA INSTALACIÓN RESIDENCIAL Y NO RESIDEN | VÁLVULAS ESFERA | Boston | 31032 | V. ESFERA BOSTON 1" ROSCAR M-H MARIPOSA 180 AZUL | 20.17 | 22 | 8425144183594
VÁLVULAS SISTEMAS Y CONEXIONES | VÁLVULAS AGUA INSTALACIÓN RESIDENCIAL Y NO RESIDEN | VÁLVULAS ESFERA | Boston | 31037 | VALVULA ESFERA BOSTON 3/8" ROSCAR M-M MARIPOSA 180 | 8.43 | 22 | 8425144183648
VÁLVULAS SISTEMAS Y CONEXIONES | VÁLVULAS AGUA INSTALACIÓN RESIDENCIAL Y NO RESIDEN | VÁLVULAS ESFERA | Boston | 31038 | VALVULA ESFERA BOSTON ½" ROSCAR M-M MARIPOSA 180 | 10.12 | 22 | 8425144183655
VÁLVULAS SISTEMAS Y CONEXIONES | VÁLVULAS AGUA INSTALACIÓN RESIDENCIAL Y NO RESIDEN | VÁLVULAS ESFERA | Boston | 31041 | V.ESF BOSTON 3/8" ROSCAR H-H 180 AZUL | 7.4 | 20 | 8425144272250
VÁLVULAS SISTEMAS Y CONEXIONES | VÁLVULAS AGUA INSTALACIÓN RESIDENCIAL Y NO RESIDEN | VÁLVULAS ESFERA | Boston | 31042 | V.ESF BOSTON 1/2" ROSCAR H-H 180 AZUL | 8.3 | 20 | 8425144272267
VÁLVULAS SISTEMAS Y CONEXIONES | VÁLVULAS AGUA INSTALACIÓN RESIDENCIAL Y NO RESIDEN | VÁLVULAS ESFERA | Boston | 31043 | V.ESF BOSTON 3/4" ROSCAR H-H 180 AZUL | 12.38 | 20 | 8425144272274
VÁLVULAS SISTEMAS Y CONEXIONES | VÁLVULAS AGUA INSTALACIÓN RESIDENCIAL Y NO RESIDEN | VÁLVULAS ESFERA | Boston | 31044 | V.ESF BOSTON 1" ROSCAR H-H 180 AZUL | 18.51 | 20 | 8425144272281
VÁLVULAS SISTEMAS Y CONEXIONES | VÁLVULAS AGUA INSTALACIÓN RESIDENCIAL Y NO RESIDEN | VÁLVULAS ESFERA | Boston | 31045 | V.ESF BOSTON 1¼" ROSCAR H-H 180 AZUL | 29.39 | 20 | 8425144272298
VÁLVULAS SISTEMAS Y CONEXIONES | VÁLVULAS AGUA INSTALACIÓN RESIDENCIAL Y NO RESIDEN | VÁLVULAS ESFERA | Boston | 31046 | V.ESF BOSTON 1½" ROSCAR H-H 180 AZUL | 44.09 | 20 | 8425144272304
VÁLVULAS SISTEMAS Y CONEXIONES | VÁLVULAS AGUA INSTALACIÓN RESIDENCIAL Y NO RESIDEN | VÁLVULAS ESFERA | Boston | 31047 | V.ESF BOSTON 2" ROSCAR H-H 180 AZUL | 66.96 | 20 | 8425144272311
VÁLVULAS SISTEMAS Y CONEXIONES | VÁLVULAS AGUA INSTALACIÓN RESIDENCIAL Y NO RESIDEN | VÁLVULAS ESFERA | Boston | 31048 | V.ESF BOSTON 3/8" ROSCAR H-H MARIPOSA 180 AZUL | 7.4 | 20 | 8425144272328
VÁLVULAS SISTEMAS Y CONEXIONES | VÁLVULAS AGUA INSTALACIÓN RESIDENCIAL Y NO RESIDEN | VÁLVULAS ESFERA | Boston | 31049 | V.ESF BOSTON ½" ROSCAR H-H MARIPOSA 180 AZUL | 8.3 | 20 | 8425144272335
VÁLVULAS SISTEMAS Y CONEXIONES | VÁLVULAS AGUA INSTALACIÓN RESIDENCIAL Y NO RESIDEN | VÁLVULAS ESFERA | Boston | 31050 | V.ESF BOSTON 3/4" ROSCAR H-H MARIPOSA 180 AZUL | 12.38 | 20 | 8425144272342
VÁLVULAS SISTEMAS Y CONEXIONES | VÁLVULAS AGUA INSTALACIÓN RESIDENCIAL Y NO RESIDEN | VÁLVULAS ESFERA | Boston | 31051 | V.ESF BOSTON 1" ROSCAR H-H MARIPOSA 180 AZUL | 18.51 | 20 | 8425144272359
VÁLVULAS SISTEMAS Y CONEXIONES | VÁLVULAS AGUA INSTALACIÓN RESIDENCIAL Y NO RESIDEN | VÁLVULAS ESFERA | Boston | 31052 | V.ESF BOSTON 3/8" ROSCAR M-H 180 AZUL | 8.15 | 21 | 8425144272366
VÁLVULAS SISTEMAS Y CONEXIONES | VÁLVULAS AGUA INSTALACIÓN RESIDENCIAL Y NO RESIDEN | VÁLVULAS ESFERA | Boston | 31053 | V.ESF BOSTON 1/2" ROSCAR M-H 180 AZUL | 9.17 | 21 | 8425144272373
VÁLVULAS SISTEMAS Y CONEXIONES | VÁLVULAS AGUA INSTALACIÓN RESIDENCIAL Y NO RESIDEN | VÁLVULAS ESFERA | Boston | 31054 | V.ESF BOSTON 3/4" ROSCAR M-H 180 AZUL | 13.78 | 21 | 8425144272380
VÁLVULAS SISTEMAS Y CONEXIONES | VÁLVULAS AGUA INSTALACIÓN RESIDENCIAL Y NO RESIDEN | VÁLVULAS ESFERA | Boston | 31055 | V.ESF BOSTON 1" ROSCAR M-H 180 AZUL | 20.17 | 21 | 8425144272397
VÁLVULAS SISTEMAS Y CONEXIONES | VÁLVULAS AGUA INSTALACIÓN RESIDENCIAL Y NO RESIDEN | VÁLVULAS ESFERA | Boston | 31056 | V.ESF BOSTON 1¼" ROSCAR M-H 180 AZUL | 32.55 | 21 | 8425144272403
VÁLVULAS SISTEMAS Y CONEXIONES | VÁLVULAS AGUA INSTALACIÓN RESIDENCIAL Y NO RESIDEN | VÁLVULAS ESFERA | Boston | 31057 | V.ESF BOSTON 1½" ROSCAR M-H 180 AZUL | 43.91 | 21 | 8425144272410
VÁLVULAS SISTEMAS Y CONEXIONES | VÁLVULAS AGUA INSTALACIÓN RESIDENCIAL Y NO RESIDEN | VÁLVULAS ESFERA | Boston | 31058 | V.ESF BOSTON 2" ROSCAR M-H 180 AZUL | 67.23 | 21 | 8425144272427
VÁLVULAS SISTEMAS Y CONEXIONES | VÁLVULAS AGUA INSTALACIÓN RESIDENCIAL Y NO RESIDEN | VÁLVULAS ESFERA | Boston | 31059 | V.ESF BOSTON 3/8" ROSCAR M-H MARIPOSA 180 AZUL | 8.15 | 22 | 8425144272434
VÁLVULAS SISTEMAS Y CONEXIONES | VÁLVULAS AGUA INSTALACIÓN RESIDENCIAL Y NO RESIDEN | VÁLVULAS ESFERA | Boston | 31060 | V.ESF BOSTON ½" ROSCAR M-H MARIPOSA 180 AZUL | 9.17 | 22 | 8425144272441
UTILITIES | UTILITIES | VÁLVULAS UTILITIES | Boston | 31170 | V. ESFERA BOSTON 180 ½" ROSCAR H-H CUADRADILLO | 10.16 | 213 | 8425144186250
UTILITIES | UTILITIES | VÁLVULAS UTILITIES | Boston | 31171 | V. ESFERA BOSTON 180 ¾" ROSCAR H-H CUADRADILLO | 14.32 | 213 | 8425144186267
UTILITIES | UTILITIES | VÁLVULAS UTILITIES | Boston | 31172 | V. ESFERA BOSTON 180 1" ROSCAR H-H CUADRADILLO | 20.44 | 213 | 8425144186274
UTILITIES | UTILITIES | VÁLVULAS UTILITIES | Boston | 31173 | V. ESFERA BOSTON 180 1¼" ROSCAR H-H CUADRADILLO | 33.41 | 213 | 8425144186281
UTILITIES | UTILITIES | VÁLVULAS UTILITIES | Boston | 31174 | V. ESFERA BOSTON 180 1½" ROSCAR H-H CUADRADILLO | 50.23 | 213 | 8425144186298
UTILITIES | UTILITIES | VÁLVULAS UTILITIES | Boston | 31175 | V. ESFERA BOSTON 180 2" ROSCAR H-H CUADRADILLO | 77.84 | 213 | 8425144186304
VÁLVULAS SISTEMAS Y CONEXIONES | VÁLVULAS AGUA INSTALACIÓN RESIDENCIAL Y NO RESIDEN | VÁLVULAS EMPOTRAR | Kansas | 31190 | CJTO. ACCIONAMIENTO MANETA V. ESFERA KANSAS NEGRO | 7.45 | 32, 85, 107 | 8425144261421
VÁLVULAS SISTEMAS Y CONEXIONES | VÁLVULAS AGUA INSTALACIÓN RESIDENCIAL Y NO RESIDEN | VÁLVULAS EMPOTRAR | Kansas | 31193 | CJTO. ACCIONAMIENTO ROC VALV. ESFERA KANSAS NEGRO | 7.45 | 33, 85, 107 | 8425144261438
VÁLVULAS SISTEMAS Y CONEXIONES | VÁLVULAS AGUA INSTALACIÓN RESIDENCIAL Y NO RESIDEN | VÁLVULAS ESFERA | Boston | 31200 | VALVULA ESFERA BOSTON SOLDAR Ø12 180 | 9.74 | 23 | 8425144183105
VÁLVULAS SISTEMAS Y CONEXIONES | VÁLVULAS AGUA INSTALACIÓN RESIDENCIAL Y NO RESIDEN | VÁLVULAS ESFERA | Boston | 31201 | VALVULA ESFERA BOSTON SOLDAR Ø15 180 | 10.05 | 23 | 8425144183112
VÁLVULAS SISTEMAS Y CONEXIONES | VÁLVULAS AGUA INSTALACIÓN RESIDENCIAL Y NO RESIDEN | VÁLVULAS ESFERA | Boston | 31202 | VALVULA ESFERA BOSTON SOLDAR Ø18 180 | 10.18 | 23 | 8425144183129
VÁLVULAS SISTEMAS Y CONEXIONES | VÁLVULAS AGUA INSTALACIÓN RESIDENCIAL Y NO RESIDEN | VÁLVULAS ESFERA | Boston | 31203 | VALVULA ESFERA BOSTON SOLDAR Ø22 180 | 16.8 | 23 | 8425144183136
VÁLVULAS SISTEMAS Y CONEXIONES | VÁLVULAS AGUA INSTALACIÓN RESIDENCIAL Y NO RESIDEN | VÁLVULAS ESFERA | Boston | 31204 | VALVULA ESFERA BOSTON SOLDAR Ø28 180 | 25.98 | 23 | 8425144183143
VÁLVULAS SISTEMAS Y CONEXIONES | VÁLVULAS AGUA INSTALACIÓN RESIDENCIAL Y NO RESIDEN | VÁLVULAS ESFERA | Boston | 31210 | VALVULA ESFERA BOSTON SOLDAR 12 MARIPOSA 180 | 9.74 | 23 | 8425144183167
VÁLVULAS SISTEMAS Y CONEXIONES | VÁLVULAS AGUA INSTALACIÓN RESIDENCIAL Y NO RESIDEN | VÁLVULAS ESFERA | Boston | 31211 | VALVULA ESFERA BOSTON SOLDAR 15 MARIPOSA 180 | 10.05 | 23 | 8425144183174
VÁLVULAS SISTEMAS Y CONEXIONES | VÁLVULAS AGUA INSTALACIÓN RESIDENCIAL Y NO RESIDEN | VÁLVULAS ESFERA | Boston | 31212 | VALVULA ESFERA BOSTON SOLDAR 18 MARIPOSA 180 | 10.18 | 23 | 8425144183181
VÁLVULAS SISTEMAS Y CONEXIONES | VÁLVULAS AGUA INSTALACIÓN RESIDENCIAL Y NO RESIDEN | VÁLVULAS ESFERA | Boston | 31213 | VALVULA ESFERA BOSTON SOLDAR 22 MARIPOSA 180 | 16.8 | 23 | 8425144183198
VÁLVULAS SISTEMAS Y CONEXIONES | VÁLVULAS AGUA INSTALACIÓN RESIDENCIAL Y NO RESIDEN | VÁLVULAS ESFERA | Boston | 31214 | VALVULA ESFERA BOSTON SOLDAR 28 MARIPOSA 180 | 25.98 | 23 | 8425144183204
VÁLVULAS SISTEMAS Y CONEXIONES | VÁLVULAS AGUA INSTALACIÓN RESIDENCIAL Y NO RESIDEN | CYR AGUA INST. RESIDENCIAL Y NO RESIDENCIAL | IKansas | 31224 | VOLANTE ROJO IKANSAS | 2.27 | 37 | 8425144203919
VÁLVULAS SISTEMAS Y CONEXIONES | VÁLVULAS AGUA INSTALACIÓN RESIDENCIAL Y NO RESIDEN | CYR AGUA INST. RESIDENCIAL Y NO RESIDENCIAL | IKansas | 31225 | VOLANTE AZUL IKANSAS | 2.27 | 37 | 8425144203926
VÁLVULAS SISTEMAS Y CONEXIONES | VÁLVULAS AGUA INSTALACIÓN RESIDENCIAL Y NO RESIDEN | CYR AGUA INST. RESIDENCIAL Y NO RESIDENCIAL | IKansas | 31232 | MONTURA IKANSAS HENT 12139002 | 18.21 | 37 | 8425144246640
VÁLVULAS SISTEMAS Y CONEXIONES | VÁLVULAS AGUA INSTALACIÓN RESIDENCIAL Y NO RESIDEN | VÁLVULAS EMPOTRAR | Kansas | 31250 | V. CIERRE CERAMICO EMPOTRAR KANSAS ½" ROSCAR H-H | 23.12 | 35 | 8425144248293
VÁLVULAS SISTEMAS Y CONEXIONES | VÁLVULAS AGUA INSTALACIÓN RESIDENCIAL Y NO RESIDEN | VÁLVULAS EMPOTRAR | Kansas | 31251 | V. CIERRE CERAMICO EMPOTRAR KANSAS ¾" ROSCAR H-H | 23.84 | 35 | 8425144248309
VÁLVULAS SISTEMAS Y CONEXIONES | VÁLVULAS AGUA INSTALACIÓN RESIDENCIAL Y NO RESIDEN | VÁLVULAS EMPOTRAR | Kansas | 31252 | V. CIERRE CERAMICO EMPOTRAR KANSAS 1" ROSCAR H-H | 29.28 | 35 | 8425144248316
VÁLVULAS SISTEMAS Y CONEXIONES | VÁLVULAS AGUA INSTALACIÓN RESIDENCIAL Y NO RESIDEN | VÁLVULAS EMPOTRAR | Kansas | 31253 | CJTO. ACCIONAMIENTO MANDO CROM. V. KANSAS CERAMICO | 7.64 | 35 | 8425144252702
VÁLVULAS SISTEMAS Y CONEXIONES | VÁLVULAS AGUA INSTALACIÓN RESIDENCIAL Y NO RESIDEN | CYR AGUA INST. RESIDENCIAL Y NO RESIDENCIAL | Kansas | 31254 | MONTURA PARA KANSAS CIERRE CERAMICO | 11.76 | 35 | 8425144252719
VÁLVULAS SISTEMAS Y CONEXIONES | SISTEMAS | MULTICAPA | Chicago | 31260 | V. ESF. CHICAGO PRESS-FITTING TH-U-RFz Ø16 | 13.65 | 84 | 8425144248385
VÁLVULAS SISTEMAS Y CONEXIONES | SISTEMAS | MULTICAPA | Chicago | 31261 | V. ESF. CHICAGO PRESS-FITTING TH-U-RFz Ø20 | 15.26 | 84 | 8425144248392
VÁLVULAS SISTEMAS Y CONEXIONES | SISTEMAS | MULTICAPA | Chicago | 31262 | V. ESF. CHICAGO PRESS-FITTING TH-U-RFz Ø25 | 17.45 | 84 | 8425144248408
VÁLVULAS SISTEMAS Y CONEXIONES | SISTEMAS | MULTICAPA | Kansas | 31263 | V. ESF. EMP. KANSAS PRESS-FITTING TH-U-RFz Ø16 | 17.91 | 84 | 8425144248415
VÁLVULAS SISTEMAS Y CONEXIONES | SISTEMAS | MULTICAPA | Kansas | 31264 | V. ESF. EMP. KANSAS PRESS-FITTING TH-U-RFz Ø20 | 19.02 | 84 | 8425144248422
VÁLVULAS SISTEMAS Y CONEXIONES | SISTEMAS | MULTICAPA | Kansas | 31265 | V. ESF. EMP. KANSAS PRESS-FITTING TH-U-RFz Ø25 | 22.99 | 84 | 8425144248439
VÁLVULAS SISTEMAS Y CONEXIONES | SISTEMAS | MULTICAPA | Kansas | 31266 | V. EMP. KANSAS TIPO U PRESS-FITTING TH-U-RFz Ø16 | 20.5 | 84 | 8425144248446
VÁLVULAS SISTEMAS Y CONEXIONES | SISTEMAS | MULTICAPA | Kansas | 31267 | V. EMP. KANSAS TIPO U PRESS-FITTING TH-U-RFz Ø20 | 22.8 | 84 | 8425144248453
VÁLVULAS SISTEMAS Y CONEXIONES | SISTEMAS | MULTICAPA | Kansas | 31268 | V. EMP. KANSAS TIPO U PRESS-FITTING TH-U-RFz Ø25 | 28.68 | 84 | 8425144248460
VÁLVULAS SISTEMAS Y CONEXIONES | VÁLVULAS AGUA INSTALACIÓN RESIDENCIAL Y NO RESIDEN | VÁLVULAS EMPOTRAR | IKansas | 31270 | CAJA IKANSAS 1 VIA CON TAPA COLOR BLANCO | 67.72 | -- | 8425144270102
VÁLVULAS SISTEMAS Y CONEXIONES | VÁLVULAS AGUA INSTALACIÓN RESIDENCIAL Y NO RESIDEN | VÁLVULAS EMPOTRAR | IKansas | 31271 | CAJA IKANSAS 1 VIA CON TAPA COLOR PLATA | 67.72 | -- | 8425144270119
VÁLVULAS SISTEMAS Y CONEXIONES | VÁLVULAS AGUA INSTALACIÓN RESIDENCIAL Y NO RESIDEN | VÁLVULAS EMPOTRAR | IKansas | 31272 | CAJA IKANSAS 1 VIA CON TAPA COLOR NEGRO | 67.72 | -- | 8425144270126
VÁLVULAS SISTEMAS Y CONEXIONES | VÁLVULAS AGUA INSTALACIÓN RESIDENCIAL Y NO RESIDEN | VÁLVULAS EMPOTRAR | IKansas | 31273 | CAJA IKANSAS 1 VIA 1" CON TAPA COLOR BLANCO | 77.75 | -- | 8425144270133
VÁLVULAS SISTEMAS Y CONEXIONES | VÁLVULAS AGUA INSTALACIÓN RESIDENCIAL Y NO RESIDEN | VÁLVULAS EMPOTRAR | IKansas | 31274 | CAJA IKANSAS 2 VIAS 3/4" CON TAPA COLOR BLANCO | 106.41 | -- | 8425144270140
VÁLVULAS SISTEMAS Y CONEXIONES | VÁLVULAS AGUA INSTALACIÓN RESIDENCIAL Y NO RESIDEN | VÁLVULAS EMPOTRAR | IKansas | 31275 | CAJA IKANSAS 2 VIAS 3/4" CON TAPA COLOR PLATA | 106.41 | -- | 8425144270157
VÁLVULAS SISTEMAS Y CONEXIONES | VÁLVULAS AGUA INSTALACIÓN RESIDENCIAL Y NO RESIDEN | VÁLVULAS EMPOTRAR | IKansas | 31276 | CAJA IKANSAS 2 VIAS 3/4" CON TAPA COLOR NEGRO | 106.41 | -- | 8425144270164
VÁLVULAS SISTEMAS Y CONEXIONES | VÁLVULAS AGUA INSTALACIÓN RESIDENCIAL Y NO RESIDEN | CYR AGUA INST. RESIDENCIAL Y NO RESIDENCIAL | IKansas | 31277 | TAPA COLOR BLANCO IKANSAS 1 VIA | 5.11 | -- | 8425144270171
VÁLVULAS SISTEMAS Y CONEXIONES | VÁLVULAS AGUA INSTALACIÓN RESIDENCIAL Y NO RESIDEN | CYR AGUA INST. RESIDENCIAL Y NO RESIDENCIAL | IKansas | 31278 | TAPA COLOR BLANCO IKANSAS 2 VIAS | 5.79 | -- | 8425144270188
VÁLVULAS SISTEMAS Y CONEXIONES | VÁLVULAS AGUA INSTALACIÓN RESIDENCIAL Y NO RESIDEN | CYR AGUA INST. RESIDENCIAL Y NO RESIDENCIAL | IKansas | 31279 | TAPA COLOR PLATA IKANSAS 1 VIA | 14.61 | -- | 8425144270195
VÁLVULAS SISTEMAS Y CONEXIONES | VÁLVULAS AGUA INSTALACIÓN RESIDENCIAL Y NO RESIDEN | CYR AGUA INST. RESIDENCIAL Y NO RESIDENCIAL | IKansas | 31280 | TAPA COLOR PLATA IKANSAS 2 VIAS | 15.88 | -- | 8425144270201
VÁLVULAS SISTEMAS Y CONEXIONES | VÁLVULAS AGUA INSTALACIÓN RESIDENCIAL Y NO RESIDEN | CYR AGUA INST. RESIDENCIAL Y NO RESIDENCIAL | IKansas | 31281 | TAPA COLOR NEGRO IKANSAS 1 VIA | 10.79 | -- | 8425144270218
VÁLVULAS SISTEMAS Y CONEXIONES | VÁLVULAS AGUA INSTALACIÓN RESIDENCIAL Y NO RESIDEN | CYR AGUA INST. RESIDENCIAL Y NO RESIDENCIAL | IKansas | 31282 | TAPA COLOR NEGRO IKANSAS 2 VIAS | 11.89 | -- | 8425144270225
VÁLVULAS SISTEMAS Y CONEXIONES | VÁLVULAS AGUA INSTALACIÓN RESIDENCIAL Y NO RESIDEN | VÁLVULAS EMPOTRAR | IKansas | 31283 | CAJA IKANSAS 2 VIAS 1" CON TAPA COLOR BLANCO | 128.85 | -- | 8425144270232
VÁLVULAS SISTEMAS Y CONEXIONES | VÁLVULAS AGUA INSTALACIÓN RESIDENCIAL Y NO RESIDEN | CYR AGUA INST. RESIDENCIAL Y NO RESIDENCIAL | IKansas | 31284 | MONTURA IKANSAS HENT SL15T90 | 25.03 | -- | 8425144273776
VÁLVULAS SISTEMAS Y CONEXIONES | VÁLVULAS AGUA INSTALACIÓN RESIDENCIAL Y NO RESIDEN | VÁLVULAS ESFERA | Boston | 31330 | V.ESF BOSTON 3/8" ROSCAR H-H 180 M.INOX ANTIHIELO | 8.88 | 22 | 8425144272502
VÁLVULAS SISTEMAS Y CONEXIONES | VÁLVULAS AGUA INSTALACIÓN RESIDENCIAL Y NO RESIDEN | VÁLVULAS ESFERA | Boston | 31331 | V.ESF BOSTON 1/2" ROSCAR H-H 180 M.INOX ANTIHIELO | 9.96 | 22 | 8425144272519
VÁLVULAS SISTEMAS Y CONEXIONES | VÁLVULAS AGUA INSTALACIÓN RESIDENCIAL Y NO RESIDEN | VÁLVULAS ESFERA | Boston | 31332 | V.ESF BOSTON 3/4" ROSCAR H-H 180 M.INOX ANTIHIELO | 14.86 | 22 | 8425144272526
VÁLVULAS SISTEMAS Y CONEXIONES | VÁLVULAS AGUA INSTALACIÓN RESIDENCIAL Y NO RESIDEN | VÁLVULAS ESFERA | Boston | 31333 | V.ESF BOSTON 1" ROSCAR H-H 180 M.INOX ANTIHIELO | 22.21 | 22 | 8425144272533
VÁLVULAS SISTEMAS Y CONEXIONES | VÁLVULAS AGUA INSTALACIÓN RESIDENCIAL Y NO RESIDEN | VÁLVULAS ESFERA | Boston | 31334 | V.ESF BOSTON 1¼" ROSCAR H-H 180 M.INOX ANTIHIELO | 35.26 | 22 | 8425144272540
VÁLVULAS SISTEMAS Y CONEXIONES | VÁLVULAS AGUA INSTALACIÓN RESIDENCIAL Y NO RESIDEN | VÁLVULAS ESFERA | Boston | 31335 | V.ESF BOSTON 1½" ROSCAR H-H 180 M.INOX ANTIHIELO | 52.9 | 22 | 8425144272557
VÁLVULAS SISTEMAS Y CONEXIONES | VÁLVULAS AGUA INSTALACIÓN RESIDENCIAL Y NO RESIDEN | VÁLVULAS ESFERA | Boston | 31336 | V.ESF BOSTON 2" ROSCAR H-H 180 M.INOX ANTIHIELO | 80.36 | 22 | 8425144272564
VÁLVULAS SISTEMAS Y CONEXIONES | VÁLVULAS AGUA INSTALACIÓN RESIDENCIAL Y NO RESIDEN | VÁLVULAS ESFERA | Boston | 31337 | V.ESF BOSTON 3/8" ROSCAR M-H 180 M.INOX ANTIHIELO | 9.78 | 22 | 8425144272571
VÁLVULAS SISTEMAS Y CONEXIONES | VÁLVULAS AGUA INSTALACIÓN RESIDENCIAL Y NO RESIDEN | VÁLVULAS ESFERA | Boston | 31338 | V.ESF BOSTON 1/2" ROSCAR M-H 180 M.INOX ANTIHIELO | 11.01 | 22 | 8425144272588
VÁLVULAS SISTEMAS Y CONEXIONES | VÁLVULAS AGUA INSTALACIÓN RESIDENCIAL Y NO RESIDEN | VÁLVULAS ESFERA | Boston | 31339 | V.ESF BOSTON 3/4" ROSCAR M-H 180 M.INOX ANTIHIELO | 16.53 | 22 | 8425144272595
VÁLVULAS SISTEMAS Y CONEXIONES | VÁLVULAS AGUA INSTALACIÓN RESIDENCIAL Y NO RESIDEN | VÁLVULAS ESFERA | Boston | 31340 | V.ESF BOSTON 1" ROSCAR M-H 180 M.INOX ANTIHIELO | 24.21 | 22 | 8425144272601
VÁLVULAS SISTEMAS Y CONEXIONES | VÁLVULAS AGUA INSTALACIÓN RESIDENCIAL Y NO RESIDEN | VÁLVULAS ESFERA | Boston | 31341 | V.ESF BOSTON 1¼" ROSCAR M-H 180 M.INOX ANTIHIELO | 39.06 | 22 | 8425144272618
VÁLVULAS SISTEMAS Y CONEXIONES | VÁLVULAS AGUA INSTALACIÓN RESIDENCIAL Y NO RESIDEN | VÁLVULAS ESFERA | Boston | 31342 | V.ESF BOSTON 1½" ROSCAR M-H 180 M.INOX ANTIHIELO | 52.69 | 22 | 8425144272625
VÁLVULAS SISTEMAS Y CONEXIONES | VÁLVULAS AGUA INSTALACIÓN RESIDENCIAL Y NO RESIDEN | VÁLVULAS ESFERA | Boston | 31343 | V.ESF BOSTON 2" ROSCAR M-H 180 M.INOX ANTIHIELO | 80.68 | 22 | 8425144272632
CALEFACCIÓN CONTROL Y SEGURIDAD | EQUILIBRADO HIDRAULICO | EQUILIBRADO HIDRÁULICO ESTÁTICO | STH | 31406 | ESTB VALVULA EQUILIBRADO ESTATICO CON BRIDAS - Ø65 | 608.86 | 197 | 8425144246428
CALEFACCIÓN CONTROL Y SEGURIDAD | EQUILIBRADO HIDRAULICO | EQUILIBRADO HIDRÁULICO ESTÁTICO | STH | 31407 | ESTB VALVULA EQUILIBRADO ESTATICO CON BRIDAS - Ø80 | 813.94 | 197 | 8425144246435
CALEFACCIÓN CONTROL Y SEGURIDAD | EQUILIBRADO HIDRAULICO | EQUILIBRADO HIDRÁULICO ESTÁTICO | STH | 31408 | ESTB VALVULA EQUILIBRADO ESTATICO CON BRIDAS -Ø100 | 1125.43 | 197 | 8425144246442
CALEFACCIÓN CONTROL Y SEGURIDAD | EQUILIBRADO HIDRAULICO | EQUILIBRADO HIDRÁULICO ESTÁTICO | STH | 31409 | ESTB VALVULA EQUILIBRADO ESTATICO CON BRIDAS -Ø125 | 1512.52 | 197 | 8425144246459
CALEFACCIÓN CONTROL Y SEGURIDAD | EQUILIBRADO HIDRAULICO | EQUILIBRADO HIDRÁULICO ESTÁTICO | STH | 31410 | ESTB VALVULA EQUILIBRADO ESTATICO CON BRIDAS -Ø150 | 2262.39 | 197 | 8425144246466
CALEFACCIÓN CONTROL Y SEGURIDAD | EQUILIBRADO HIDRAULICO | EQUILIBRADO HIDRÁULICO DINÁMICO | STH | 31411 | PICV2 VALV. EQUILIBRADO DINAMICO DN15L C/TOMAS ¾" | 188.42 | 198 | 8425144246473
CALEFACCIÓN CONTROL Y SEGURIDAD | EQUILIBRADO HIDRAULICO | EQUILIBRADO HIDRÁULICO DINÁMICO | STH | 31412 | PICV2 VALV. EQUILIBRADO DINAMICO DN15 C/TOMAS ¾" | 188.42 | 198 | 8425144246480
CALEFACCIÓN CONTROL Y SEGURIDAD | EQUILIBRADO HIDRAULICO | EQUILIBRADO HIDRÁULICO DINÁMICO | STH | 31413 | PICV2 VALV. EQUILIBRADO DINAMICO DN20 C/TOMAS 1" | 214.06 | 198 | 8425144246497
CALEFACCIÓN CONTROL Y SEGURIDAD | EQUILIBRADO HIDRAULICO | EQUILIBRADO HIDRÁULICO DINÁMICO | STH | 31414 | PICV2 VALV. EQUILIBRADO DINAMICO DN25 C/TOMAS 1¼" | 260.21 | 198 | 8425144246503
CALEFACCIÓN CONTROL Y SEGURIDAD | EQUILIBRADO HIDRAULICO | EQUILIBRADO HIDRÁULICO DINÁMICO | STH | 31415 | PICV2 VALV. EQUILIBRADO DINAMICO DN32 C/TOMAS 1½" | 390.96 | 198 | 8425144246510
CALEFACCIÓN CONTROL Y SEGURIDAD | EQUILIBRADO HIDRAULICO | EQUILIBRADO HIDRÁULICO DINÁMICO | STH | 31421 | PICV3 VALV. EQUILIBRADO DINAMICO DN40 C/TOMAS 1½" | 705 | 198 | 8425144246572
CALEFACCIÓN CONTROL Y SEGURIDAD | EQUILIBRADO HIDRAULICO | EQUILIBRADO HIDRÁULICO DINÁMICO | STH | 31422 | PICV3 VALV. EQUILIBRADO DINAMICO DN50 C/TOMAS 2" | 738.32 | 198 | 8425144246589
CALEFACCIÓN CONTROL Y SEGURIDAD | EQUILIBRADO HIDRAULICO | MÁQUINAS Y HERRAMIENTAS | STH | 31423 | MEDIDOR DE EQUILIBRADO MODELO T650 | 4708.72 | 199 | 8425144246596
CALEFACCIÓN CONTROL Y SEGURIDAD | EQUILIBRADO HIDRAULICO | EQUILIBRADO HIDRÁULICO DINÁMICO | STH | 31426 | CABEZAL ON/OFF DN15-32 24V NC - M30 | 52.55 | 199 | 8425144252566
CALEFACCIÓN CONTROL Y SEGURIDAD | EQUILIBRADO HIDRAULICO | EQUILIBRADO HIDRÁULICO DINÁMICO | STH | 31427 | CABEZAL ON/OFF DN15-32 230V NC - M30 | 52.55 | 199 | 8425144252573
CALEFACCIÓN CONTROL Y SEGURIDAD | EQUILIBRADO HIDRAULICO | EQUILIBRADO HIDRÁULICO DINÁMICO | STH | 31428 | C.ELECTROMECANICO MODULAN.DN15-50 0-10V 24V AC M30 | 217.9 | 199 | 8425144252580
CALEFACCIÓN CONTROL Y SEGURIDAD | EQUILIBRADO HIDRAULICO | EQUILIBRADO HIDRÁULICO DINÁMICO | STH | 31429 | C.ELECTROMECANICO ON/OFF DN15-50 24V AC M30 | 206.37 | 199 | 8425144252597
CALEFACCIÓN CONTROL Y SEGURIDAD | EQUILIBRADO HIDRAULICO | EQUILIBRADO HIDRÁULICO DINÁMICO | STH | 31430 | C.ELECTROMECANICO ON/OFF DN15-50 230V AC M30 | 206.37 | 199 | 8425144252603
CALEFACCIÓN CONTROL Y SEGURIDAD | CONTROL Y SEGURIDAD | VÁLVULAS SEGURIDAD Y CONTROL | STH | 31449 | V. MEZCLADORA TERMOST. ½" M - 30ºC ÷ 50ºC | 87.75 | 193 | 8425144257028
CALEFACCIÓN CONTROL Y SEGURIDAD | CONTROL Y SEGURIDAD | VÁLVULAS SEGURIDAD Y CONTROL | STH | 31450 | V. MEZCLADORA TERMOST. ¾" M - 30ºC ÷ 50ºC | 96.74 | 193 | 8425144248972
CALEFACCIÓN CONTROL Y SEGURIDAD | CONTROL Y SEGURIDAD | VÁLVULAS SEGURIDAD Y CONTROL | STH | 31452 | VALVULA PRESION DIFERENCIAL ¾" H | 36.3 | 191 | 8425144252818
CALEFACCIÓN CONTROL Y SEGURIDAD | EQUILIBRADO HIDRAULICO | EQUILIBRADO HIDRÁULICO DINÁMICO | STH | 31479 | KIT DE EQUILIBRADO - ½"-½" VALVULA DN15 | 425.38 | 198 | 8425144262657
CALEFACCIÓN CONTROL Y SEGURIDAD | EQUILIBRADO HIDRAULICO | EQUILIBRADO HIDRÁULICO DINÁMICO | STH | 31480 | KIT DE EQUILIBRADO - ¾"-½" VALVULA DN15 | 440.75 | 198 | 8425144261360
CALEFACCIÓN CONTROL Y SEGURIDAD | EQUILIBRADO HIDRAULICO | EQUILIBRADO HIDRÁULICO DINÁMICO | STH | 31482 | KIT DE EQUILIBRADO - ¾"-¾" VALVULA DN20 | 533 | 198 | 8425144262664
CALEFACCIÓN CONTROL Y SEGURIDAD | EQUILIBRADO HIDRAULICO | EQUILIBRADO HIDRÁULICO ESTÁTICO | STH | 31483 | AISLAMIENTO KIT EQUILIBRADO | 169.13 | 198 | 8425144266457
CALEFACCIÓN CONTROL Y SEGURIDAD | EQUILIBRADO HIDRAULICO | EQUILIBRADO HIDRÁULICO ESTÁTICO | STH | 31490 | EST 2 VALVULA EQUILIBRADO ESTATICO ROSCADA ½" DN15 | 47.66 | 197 | 8425144269700
CALEFACCIÓN CONTROL Y SEGURIDAD | EQUILIBRADO HIDRAULICO | EQUILIBRADO HIDRÁULICO ESTÁTICO | STH | 31491 | EST 2 VALVULA EQUILIBRADO ESTATICO ROSCADA ¾" DN20 | 52.28 | 197 | 8425144269717
CALEFACCIÓN CONTROL Y SEGURIDAD | EQUILIBRADO HIDRAULICO | EQUILIBRADO HIDRÁULICO ESTÁTICO | STH | 31492 | EST 2 VALVULA EQUILIBRADO ESTATICO ROSCADA 1" DN25 | 64.58 | 197 | 8425144269724
CALEFACCIÓN CONTROL Y SEGURIDAD | EQUILIBRADO HIDRAULICO | EQUILIBRADO HIDRÁULICO ESTÁTICO | STH | 31493 | EST 2 VALVUL EQUILIBRADO ESTATICO ROSCADA 1¼" DN32 | 89.18 | 197 | 8425144269731
CALEFACCIÓN CONTROL Y SEGURIDAD | EQUILIBRADO HIDRAULICO | EQUILIBRADO HIDRÁULICO ESTÁTICO | STH | 31494 | EST 2 VALVUL EQUILIBRADO ESTATICO ROSCADA 1½" DN40 | 112.75 | 197 | 8425144269748
CALEFACCIÓN CONTROL Y SEGURIDAD | EQUILIBRADO HIDRAULICO | EQUILIBRADO HIDRÁULICO ESTÁTICO | STH | 31495 | EST 2 VALVULA EQUILIBRADO ESTATICO ROSCADA 2" DN50 | 161.95 | 197 | 8425144269755
UTILITIES | AGUA UTILITIES | VÁLVULAS UTILITIES | Boston ISF | 32220 | V.ESF.BOSTON CONTADOR ½" M-H CUADRADILLO BLOQUE. | 18.63 | 211 | 8425144167631
UTILITIES | AGUA UTILITIES | VÁLVULAS UTILITIES | Boston ISF | 32221 | V.ESF.BOSTON CONTADOR ¾" M-H CUADRADILLO BLOQUE. | 20.76 | 211 | 8425144167648
UTILITIES | AGUA UTILITIES | VÁLVULAS UTILITIES | Boston ISF | 32222 | V.ESF.BOSTON CONTADOR 1" M-H CUADRADILLO BLOQUE. | 32.99 | 211 | 8425144167655
UTILITIES | AGUA UTILITIES | VÁLVULAS UTILITIES | Boston ISF | 32223 | V.ESF.BOSTON CONTADOR 1¼" M-H CUADRADILLO BLOQUE. | 44.39 | 211 | 8425144167662
UTILITIES | AGUA UTILITIES | VÁLVULAS UTILITIES | Boston ISF | 32224 | V.ESF.BOSTON CONTADOR 1½" M-H CUADRADILLO BLOQUE. | 76.85 | 211 | 8425144167679
UTILITIES | AGUA UTILITIES | VÁLVULAS UTILITIES | Boston ISF | 32225 | V.ESF.BOSTON CONTADOR 2" M-H CUADRADILLO BLOQUE. | 123.63 | 211 | 8425144167686
UTILITIES | AGUA UTILITIES | VÁLVULAS UTILITIES | Boston ISF | 32226 | V.ESF.BOSTON CONTADOR 2½" M-H CUADRADILLO BLOQUE. | 191.46 | 211 | 8425144167693
UTILITIES | AGUA UTILITIES | VÁLVULAS UTILITIES | Boston ISF | 32230 | V.ESF.BOSTON C.SALIDA ½"-¾" M-H T.LOCA PALANCA BL. | 24.3 | 212 | 8425144167709
UTILITIES | AGUA UTILITIES | VÁLVULAS UTILITIES | Boston ISF | 32231 | V.ESF.BOSTON C.SALIDA ¾"-¾" M-H T.LOCA PALANCA BL. | 25.08 | 212 | 8425144167716
UTILITIES | AGUA UTILITIES | VÁLVULAS UTILITIES | Boston ISF | 32232 | V.ESF.BOSTON C.SALIDA ¾"-1" M-H T.LOCA PALANCA BL. | 35.55 | 212 | 8425144167723
UTILITIES | AGUA UTILITIES | VÁLVULAS UTILITIES | Boston ISF | 32233 | V.ESF.BOSTON C.SALIDA 1"-1" M-H T.LOCA PALANCA BL. | 37.86 | 212 | 8425144167730
UTILITIES | AGUA UTILITIES | VÁLVULAS UTILITIES | Boston ISF | 32300 | V.ESF.BOSTON CONTADOR ½"-¾" H-H T.LOCA PALANCA BL. | 23.48 | 212 | 8425144167747
UTILITIES | AGUA UTILITIES | VÁLVULAS UTILITIES | Boston ISF | 32301 | V.ESF.BOSTON CONTA. ½"-7/8" H-H T.LOCA PALANCA BL. | 23.03 | 212 | 8425144167754
UTILITIES | AGUA UTILITIES | VÁLVULAS UTILITIES | Boston ISF | 32302 | V.ESF.BOSTON CONTADOR ¾"-¾" H-H T.LOCA PALANCA BL. | 24.24 | 212 | 8425144167761
UTILITIES | AGUA UTILITIES | VÁLVULAS UTILITIES | Boston ISF | 32303 | V.ESF.BOSTON CONTADOR ¾"-7/8" H-H T.LOCA PALAN.BL. | 32.65 | 212 | 8425144167778
UTILITIES | AGUA UTILITIES | VÁLVULAS UTILITIES | Boston ISF | 32304 | V.ESF.BOSTON CONTADOR ¾"-1" H-H T.LOCA PALANCA BL. | 36.32 | 212 | 8425144167785
UTILITIES | AGUA UTILITIES | VÁLVULAS UTILITIES | Boston ISF | 32305 | V.ESF.BOSTON CONTADOR 1"-1" H-H T.LOCA PALANCA BL. | 36.54 | 212 | 8425144167792
UTILITIES | AGUA UTILITIES | VÁLVULAS UTILITIES | Boston ISF | 32320 | V.ESF.BOSTON CONTADOR ½" H-H CUADRADILLO BLOQUE. | 19.89 | 212 | 8425144167839
UTILITIES | AGUA UTILITIES | VÁLVULAS UTILITIES | Boston ISF | 32321 | V.ESF.BOSTON CONTADOR ¾" H-H CUADRADILLO BLOQUE. | 23.68 | 212 | 8425144167846
UTILITIES | AGUA UTILITIES | VÁLVULAS UTILITIES | Boston ISF | 32322 | V.ESF.BOSTON CONTADOR 1" H-H CUADRADILLO BLOQUE. | 35.7 | 212 | 8425144167853
UTILITIES | AGUA UTILITIES | VÁLVULAS UTILITIES | Boston ISF | 32323 | V.ESF.BOSTON CONTADOR 1¼" H-H CUADRADILLO BLOQUE. | 45.58 | 212 | 8425144167860
UTILITIES | AGUA UTILITIES | VÁLVULAS UTILITIES | Boston ISF | 32324 | V.ESF.BOSTON CONTADOR 1½" H-H CUADRADILLO BLOQUE. | 78.75 | 212 | 8425144167877
UTILITIES | AGUA UTILITIES | VÁLVULAS UTILITIES | Boston ISF | 32325 | V.ESF.BOSTON CONTADOR 2" H-H CUADRADILLO BLOQUE. | 129.57 | 212 | 8425144167884
UTILITIES | AGUA UTILITIES | VÁLVULAS UTILITIES | Boston ISF | 32326 | V.ESF.BOSTON CONTADOR 2½" H-H CUADRADILLO BLOQUE. | 208.77 | 212 | 8425144167891
UTILITIES | AGUA UTILITIES | VÁLVULAS UTILITIES | Boston ISF | 32400 | V.ESF.BOSTON ESCUADRA ½"-¾" M-H T.LOCA PALANCA BL. | 22.1 | 212 | 8425144167945
UTILITIES | AGUA UTILITIES | VÁLVULAS UTILITIES | Boston ISF | 32401 | V.ESF.BOSTON ESCUADRA ¾"-¾" M-H T.LOCA PALANCA BL. | 23.3 | 212 | 8425144167952
UTILITIES | AGUA UTILITIES | VÁLVULAS UTILITIES | Boston ISF | 32402 | V.ESF.BOSTON ESCUADRA ¾"-7/8" M-H T.LOCA PALAN.BL. | 32.45 | 212 | 8425144167969
UTILITIES | AGUA UTILITIES | VÁLVULAS UTILITIES | Boston ISF | 32403 | V.ESF.BOSTON ESCUADRA ¾"-1" M-H T.LOCA PALANCA BL. | 33.26 | 212 | 8425144167976
UTILITIES | AGUA UTILITIES | VÁLVULAS UTILITIES | Boston ISF | 32410 | V.E.BOSTON ESC.SALIDA ½"-¾" M-H T.LOCA PALANCA BL. | 23.31 | 213 | 8425144167983
UTILITIES | AGUA UTILITIES | VÁLVULAS UTILITIES | Boston ISF | 32411 | V.E.BOSTON ESC.SALIDA ¾"-¾" M-H T.LOCA PALANCA BL. | 24.61 | 213 | 8425144167990
UTILITIES | AGUA UTILITIES | VÁLVULAS UTILITIES | Boston ISF | 32412 | V.E.BOSTON ESC.SALIDA 1"-1" M-H T.LOCA PALANCA BL. | 31.7 | 213 | 8425144168003
UTILITIES | AGUA UTILITIES | VÁLVULAS UTILITIES | Boston ISF | 32515 | SISTEMA DE BLOQUEO STH M-10 | 38.62 | 213 | 8425144168065
VÁLVULAS SISTEMAS Y CONEXIONES | VÁLVULAS AGUA INSTALACIÓN RESIDENCIAL Y NO RESIDEN | VÁLVULAS ESCUADRA Y LAVADORA | América | 33050 | BRICO V. ESC. AMERICA ½"-3/8" S/TUER. CAJA 2UD 90º | 9.76 | 229 | 8425144261315
VÁLVULAS SISTEMAS Y CONEXIONES | VÁLVULAS AGUA INSTALACIÓN RESIDENCIAL Y NO RESIDEN | VÁLVULAS ESCUADRA Y LAVADORA | América | 33051 | BRICO V.ESC. AMERICA ½"-3/8" LARGA S/TUER. B/U 90º | 5.07 | 229 | 8425144261322
VÁLVULAS SISTEMAS Y CONEXIONES | VÁLVULAS AGUA INSTALACIÓN RESIDENCIAL Y NO RESIDEN | VÁLVULAS ESCUADRA Y LAVADORA | América | 33052 | BRICO V. ESC. AMERICA LARGA ½"-½" S/TUER. B/U 90º | 6.02 | 229 | 8425144261339
VÁLVULAS SISTEMAS Y CONEXIONES | VÁLVULAS AGUA INSTALACIÓN RESIDENCIAL Y NO RESIDEN | VÁLVULAS ESCUADRA Y LAVADORA | América | 33053 | BRICO V.ESC. AMERICA EXTRA ½"-3/8" S/TUER. B/U 90º | 6.09 | 229 | 8425144261346
VÁLVULAS SISTEMAS Y CONEXIONES | VÁLVULAS AGUA INSTALACIÓN RESIDENCIAL Y NO RESIDEN | VÁLVULAS ESFERA | Chicago | 33514 | BRICO VALVULA ESFERA CHICAGO SOLDAR Ø12 BOLSA 1UD | 6.29 | 227 | 8425144335146
VÁLVULAS SISTEMAS Y CONEXIONES | VÁLVULAS AGUA INSTALACIÓN RESIDENCIAL Y NO RESIDEN | VÁLVULAS ESFERA | Chicago | 33515 | BRICO VALVULA ESFERA CHICAGO SOLDAR Ø15 BOLSA 1UD | 7.65 | 227 | 8425144335153
VÁLVULAS SISTEMAS Y CONEXIONES | VÁLVULAS AGUA INSTALACIÓN RESIDENCIAL Y NO RESIDEN | VÁLVULAS ESFERA | Chicago | 33516 | BRICO VALVULA ESFERA CHICAGO SOLDAR Ø18 BOLSA 1UD | 7.88 | 227 | 8425144335160
VÁLVULAS SISTEMAS Y CONEXIONES | VÁLVULAS AGUA INSTALACIÓN RESIDENCIAL Y NO RESIDEN | VÁLVULAS ESFERA | Chicago | 33517 | BRICO VALVULA ESFERA CHICAGO SOLDAR Ø22 BOLSA 1UD | 11.7 | 227 | 8425144335177
VÁLVULAS SISTEMAS Y CONEXIONES | VÁLVULAS AGUA INSTALACIÓN RESIDENCIAL Y NO RESIDEN | VÁLVULAS ESFERA | Chicago | 33520 | BRICO VALVULA ESF. CHICAGO SOLDAR Ø12 MARIPOSA B/U | 6.29 | 227 | 8425144335207
VÁLVULAS SISTEMAS Y CONEXIONES | VÁLVULAS AGUA INSTALACIÓN RESIDENCIAL Y NO RESIDEN | VÁLVULAS ESFERA | Chicago | 33521 | BRICO VALVULA ESF. CHICAGO SOLDAR Ø15 MARIPOSA B/U | 7.65 | 227 | 8425144335214
VÁLVULAS SISTEMAS Y CONEXIONES | VÁLVULAS AGUA INSTALACIÓN RESIDENCIAL Y NO RESIDEN | VÁLVULAS ESFERA | Chicago | 33522 | BRICO VALVULA ESF. CHICAGO SOLDAR Ø18 MARIPOSA B/U | 7.88 | 227 | 8425144335221
VÁLVULAS SISTEMAS Y CONEXIONES | VÁLVULAS AGUA INSTALACIÓN RESIDENCIAL Y NO RESIDEN | VÁLVULAS ESFERA | Chicago | 33523 | BRICO VALVULA ESF. CHICAGO SOLDAR Ø22 MARIPOSA B/U | 11.7 | 227 | 8425144335238
VÁLVULAS SISTEMAS Y CONEXIONES | VÁLVULAS AGUA INSTALACIÓN RESIDENCIAL Y NO RESIDEN | GRIFO CRUVO | Denver | 34210 | GRIFO CURVO DENVER ½"-¾" MANETA PALANCA INOX | 11.75 | 30 | 8425144342106
VÁLVULAS SISTEMAS Y CONEXIONES | VÁLVULAS AGUA INSTALACIÓN RESIDENCIAL Y NO RESIDEN | GRIFO CRUVO | Denver | 34211 | GRIFO CURVO DENVER ¾"-1" MANETA PALANCA INOX | 15.88 | 30 | 8425144342113
VÁLVULAS SISTEMAS Y CONEXIONES | VÁLVULAS AGUA INSTALACIÓN RESIDENCIAL Y NO RESIDEN | VÁLVULAS ESFERA | Teknica | 34261 | VALVULA ESFERA TEKNICA H-H 3/8" PALANCA INOX | 8.15 | 19 | 8425144151135
VÁLVULAS SISTEMAS Y CONEXIONES | VÁLVULAS AGUA INSTALACIÓN RESIDENCIAL Y NO RESIDEN | VÁLVULAS ESFERA | Teknica | 34262 | VALVULA ESFERA TEKNICA H-H ½" PALANCA INOX | 10.59 | 19 | 8425144151142
VÁLVULAS SISTEMAS Y CONEXIONES | VÁLVULAS AGUA INSTALACIÓN RESIDENCIAL Y NO RESIDEN | VÁLVULAS ESFERA | Teknica | 34263 | VALVULA ESFERA TEKNICA H-H ¾" PALANCA INOX | 14.39 | 19 | 8425144151159
VÁLVULAS SISTEMAS Y CONEXIONES | VÁLVULAS AGUA INSTALACIÓN RESIDENCIAL Y NO RESIDEN | VÁLVULAS ESFERA | Teknica | 34264 | VALVULA ESFERA TEKNICA H-H 1" PALANCA INOX | 23.1 | 19 | 8425144151166
VÁLVULAS SISTEMAS Y CONEXIONES | VÁLVULAS AGUA INSTALACIÓN RESIDENCIAL Y NO RESIDEN | VÁLVULAS ESFERA | Teknica | 34265 | VALVULA ESFERA TEKNICA H-H 1¼" PALANCA INOX | 33.88 | 19 | 8425144151173
VÁLVULAS SISTEMAS Y CONEXIONES | VÁLVULAS AGUA INSTALACIÓN RESIDENCIAL Y NO RESIDEN | VÁLVULAS ESFERA | Teknica | 34266 | VALVULA ESFERA TEKNICA H-H 1½" PALANCA INOX | 55.36 | 19 | 8425144151180
VÁLVULAS SISTEMAS Y CONEXIONES | VÁLVULAS AGUA INSTALACIÓN RESIDENCIAL Y NO RESIDEN | VÁLVULAS ESFERA | Teknica | 34267 | VALVULA ESFERA TEKNICA H-H 2" PALANCA INOX | 81.57 | 19 | 8425144151197
VÁLVULAS SISTEMAS Y CONEXIONES | VÁLVULAS AGUA INSTALACIÓN RESIDENCIAL Y NO RESIDEN | VÁLVULAS ESFERA | Teknica | 34272 | VALVULA ESFERA TEKNICA H-H 3/8" MARIPOSA | 8.15 | 19 | 8425144151241
VÁLVULAS SISTEMAS Y CONEXIONES | VÁLVULAS AGUA INSTALACIÓN RESIDENCIAL Y NO RESIDEN | VÁLVULAS ESFERA | Teknica | 34273 | VALVULA ESFERA TEKNICA H-H ½" MARIPOSA | 10.59 | 19 | 8425144151258
VÁLVULAS SISTEMAS Y CONEXIONES | VÁLVULAS AGUA INSTALACIÓN RESIDENCIAL Y NO RESIDEN | VÁLVULAS ESFERA | Teknica | 34274 | VALVULA ESFERA TEKNICA H-H ¾" MARIPOSA | 14.39 | 19 | 8425144151265
VÁLVULAS SISTEMAS Y CONEXIONES | VÁLVULAS AGUA INSTALACIÓN RESIDENCIAL Y NO RESIDEN | VÁLVULAS ESFERA | Chicago | 34499 | VALVULA ESFERA CHICAGO ¼" ROSCAR H-H | 5.84 | 27 | 8425144344995
VÁLVULAS SISTEMAS Y CONEXIONES | VÁLVULAS AGUA INSTALACIÓN RESIDENCIAL Y NO RESIDEN | VÁLVULAS ESFERA | Chicago | 34500 | VALVULA ESFERA CHICAGO 3/8" ROSCAR H-H | 5.84 | 27 | 8425144345008
VÁLVULAS SISTEMAS Y CONEXIONES | VÁLVULAS AGUA INSTALACIÓN RESIDENCIAL Y NO RESIDEN | VÁLVULAS ESFERA | Chicago | 34501 | VALVULA ESFERA CHICAGO ½" ROSCAR H-H | 6.75 | 27 | 8425144345015
VÁLVULAS SISTEMAS Y CONEXIONES | VÁLVULAS AGUA INSTALACIÓN RESIDENCIAL Y NO RESIDEN | VÁLVULAS ESFERA | Chicago | 34502 | VALVULA ESFERA CHICAGO ¾" ROSCAR H-H | 9.97 | 27 | 8425144345022
VÁLVULAS SISTEMAS Y CONEXIONES | VÁLVULAS AGUA INSTALACIÓN RESIDENCIAL Y NO RESIDEN | VÁLVULAS ESFERA | Chicago | 34503 | VALVULA ESFERA CHICAGO 1" ROSCAR H-H | 15.07 | 27 | 8425144345039
VÁLVULAS SISTEMAS Y CONEXIONES | VÁLVULAS AGUA INSTALACIÓN RESIDENCIAL Y NO RESIDEN | VÁLVULAS ESFERA | Chicago | 34504 | VALVULA ESFERA CHICAGO 1¼" ROSCAR H-H | 23.71 | 27 | 8425144345046
VÁLVULAS SISTEMAS Y CONEXIONES | VÁLVULAS AGUA INSTALACIÓN RESIDENCIAL Y NO RESIDEN | VÁLVULAS ESFERA | Chicago | 34505 | VALVULA ESFERA CHICAGO 1½" ROSCAR H-H | 35.57 | 27 | 8425144345053
VÁLVULAS SISTEMAS Y CONEXIONES | VÁLVULAS AGUA INSTALACIÓN RESIDENCIAL Y NO RESIDEN | VÁLVULAS ESFERA | Chicago | 34506 | VALVULA ESFERA CHICAGO 2" ROSCAR H-H | 54.05 | 27 | 8425144345060
VÁLVULAS SISTEMAS Y CONEXIONES | VÁLVULAS AGUA INSTALACIÓN RESIDENCIAL Y NO RESIDEN | VÁLVULAS ESFERA | Chicago | 34507 | VALVULA ESFERA CHICAGO 2½" ROSCAR H-H | 102.11 | 27 | 8425144345077
VÁLVULAS SISTEMAS Y CONEXIONES | VÁLVULAS AGUA INSTALACIÓN RESIDENCIAL Y NO RESIDEN | VÁLVULAS ESFERA | Chicago | 34508 | VALVULA ESFERA CHICAGO 3" ROSCAR H-H | 155.35 | 27 | 8425144345084
VÁLVULAS SISTEMAS Y CONEXIONES | VÁLVULAS AGUA INSTALACIÓN RESIDENCIAL Y NO RESIDEN | VÁLVULAS ESFERA | Chicago | 34509 | VALVULA ESFERA CHICAGO 4" ROSCAR H-H | 213.86 | 27 | 8425144345091
VÁLVULAS SISTEMAS Y CONEXIONES | VÁLVULAS AGUA INSTALACIÓN RESIDENCIAL Y NO RESIDEN | VÁLVULAS ESFERA | Chicago | 34510 | VALVULA ESFERA CHICAGO 3/8" ROSCAR H-H MARIPOSA | 5.84 | 28 | 8425144345107
VÁLVULAS SISTEMAS Y CONEXIONES | VÁLVULAS AGUA INSTALACIÓN RESIDENCIAL Y NO RESIDEN | VÁLVULAS ESFERA | Chicago | 34511 | VALVULA ESFERA CHICAGO ½" ROSCAR H-H MARIPOSA | 6.75 | 28 | 8425144345114
VÁLVULAS SISTEMAS Y CONEXIONES | VÁLVULAS AGUA INSTALACIÓN RESIDENCIAL Y NO RESIDEN | VÁLVULAS ESFERA | Chicago | 34512 | VALVULA ESFERA CHICAGO ¾" ROSCAR H-H MARIPOSA | 9.97 | 28 | 8425144345121
VÁLVULAS SISTEMAS Y CONEXIONES | VÁLVULAS AGUA INSTALACIÓN RESIDENCIAL Y NO RESIDEN | VÁLVULAS ESFERA | Chicago | 34513 | VALVULA ESFERA CHICAGO 1" ROSCAR H-H MARIPOSA | 15.07 | 28 | 8425144345138
VÁLVULAS SISTEMAS Y CONEXIONES | VÁLVULAS AGUA INSTALACIÓN RESIDENCIAL Y NO RESIDEN | VÁLVULAS ESFERA | Chicago | 34526 | VALVULA ESFERA CHICAGO 3/8" ROSCAR M-H MARIPOSA | 6.58 | 29 | 8425144345268
VÁLVULAS SISTEMAS Y CONEXIONES | VÁLVULAS AGUA INSTALACIÓN RESIDENCIAL Y NO RESIDEN | VÁLVULAS ESFERA | Chicago | 34527 | VALVULA ESFERA CHICAGO ½" ROSCAR M-H MARIPOSA | 7.4 | 29 | 8425144345275
VÁLVULAS SISTEMAS Y CONEXIONES | VÁLVULAS AGUA INSTALACIÓN RESIDENCIAL Y NO RESIDEN | VÁLVULAS ESFERA | Chicago | 34528 | VALVULA ESFERA CHICAGO ¾" ROSCAR M-H MARIPOSA | 11.12 | 29 | 8425144345282
VÁLVULAS SISTEMAS Y CONEXIONES | VÁLVULAS AGUA INSTALACIÓN RESIDENCIAL Y NO RESIDEN | VÁLVULAS ESFERA | Chicago | 34529 | VALVULA ESFERA CHICAGO 1" ROSCAR M-H MARIPOSA | 16.3 | 29 | 8425144345299
VÁLVULAS SISTEMAS Y CONEXIONES | VÁLVULAS AGUA INSTALACIÓN RESIDENCIAL Y NO RESIDEN | VÁLVULAS ESFERA | Chicago | 34530 | VALVULA ESFERA CHICAGO 3/8" ROSCAR M-H | 6.58 | 28 | 8425144345305
VÁLVULAS SISTEMAS Y CONEXIONES | VÁLVULAS AGUA INSTALACIÓN RESIDENCIAL Y NO RESIDEN | VÁLVULAS ESFERA | Chicago | 34531 | VALVULA ESFERA CHICAGO ½" ROSCAR M-H | 7.4 | 28 | 8425144345312
VÁLVULAS SISTEMAS Y CONEXIONES | VÁLVULAS AGUA INSTALACIÓN RESIDENCIAL Y NO RESIDEN | VÁLVULAS ESFERA | Chicago | 34532 | VALVULA ESFERA CHICAGO ¾" ROSCAR M-H | 11.12 | 28 | 8425144345329
VÁLVULAS SISTEMAS Y CONEXIONES | VÁLVULAS AGUA INSTALACIÓN RESIDENCIAL Y NO RESIDEN | VÁLVULAS ESFERA | Chicago | 34533 | VALVULA ESFERA CHICAGO 1" ROSCAR M-H | 16.3 | 28 | 8425144345336
VÁLVULAS SISTEMAS Y CONEXIONES | VÁLVULAS AGUA INSTALACIÓN RESIDENCIAL Y NO RESIDEN | VÁLVULAS ESFERA | Chicago | 34541 | VALVULA ESFERA CHICAGO ½" ROSCAR M-M | 6.57 | 29 | 8425144345411
VÁLVULAS SISTEMAS Y CONEXIONES | VÁLVULAS AGUA INSTALACIÓN RESIDENCIAL Y NO RESIDEN | VÁLVULAS ESFERA | Chicago | 34542 | VALVULA ESFERA CHICAGO ¾" ROSCAR M-M | 9.6 | 29 | 8425144345428
VÁLVULAS SISTEMAS Y CONEXIONES | VÁLVULAS AGUA INSTALACIÓN RESIDENCIAL Y NO RESIDEN | VÁLVULAS ESFERA | Chicago | 34726 | VAL. ESF. CHICAGO 3/8" ROSCAR M-H MARIPOSA ROJA | 6.58 | 29 | 8425144131458
VÁLVULAS SISTEMAS Y CONEXIONES | VÁLVULAS AGUA INSTALACIÓN RESIDENCIAL Y NO RESIDEN | VÁLVULAS ESFERA | Chicago | 34727 | VAL. ESF. CHICAGO ½" ROSCAR M-H MARIPOSA ROJA | 7.4 | 29 | 8425144131465
VÁLVULAS SISTEMAS Y CONEXIONES | VÁLVULAS AGUA INSTALACIÓN RESIDENCIAL Y NO RESIDEN | VÁLVULAS ESFERA | Chicago | 34728 | VAL. ESF. CHICAGO ¾" ROSCAR M-H MARIPOSA ROJA | 11.12 | 29 | 8425144131472
VÁLVULAS SISTEMAS Y CONEXIONES | VÁLVULAS AGUA INSTALACIÓN RESIDENCIAL Y NO RESIDEN | VÁLVULAS ESFERA | Chicago | 34729 | VAL. ESF. CHICAGO 1" ROSCAR M-H MARIPOSA ROJA | 16.3 | 29 | 8425144131489
VÁLVULAS SISTEMAS Y CONEXIONES | VÁLVULAS AGUA INSTALACIÓN RESIDENCIAL Y NO RESIDEN | VÁLVULAS ESFERA | Chicago | 34730 | VAL. ESF. CHICAGO 3/8" ROSCAR M-H MANETA ROJA | 6.58 | 28 | 8425144131496
VÁLVULAS SISTEMAS Y CONEXIONES | VÁLVULAS AGUA INSTALACIÓN RESIDENCIAL Y NO RESIDEN | VÁLVULAS ESFERA | Chicago | 34731 | VAL. ESF. CHICAGO ½" ROSCAR M-H MANETA ROJA | 7.4 | 28 | 8425144131502
VÁLVULAS SISTEMAS Y CONEXIONES | VÁLVULAS AGUA INSTALACIÓN RESIDENCIAL Y NO RESIDEN | VÁLVULAS ESFERA | Chicago | 34732 | VAL. ESF. CHICAGO ¾" ROSCAR M-H MANETA ROJA | 11.12 | 28 | 8425144131519
VÁLVULAS SISTEMAS Y CONEXIONES | VÁLVULAS AGUA INSTALACIÓN RESIDENCIAL Y NO RESIDEN | VÁLVULAS ESFERA | Chicago | 34733 | VAL. ESF. CHICAGO 1" ROSCAR M-H MANETA ROJA | 16.3 | 28 | 8425144131526
VÁLVULAS SISTEMAS Y CONEXIONES | VÁLVULAS AGUA INSTALACIÓN RESIDENCIAL Y NO RESIDEN | VÁLVULAS ESFERA | Chicago | 34779 | VAL. ESF. CHICAGO ¼" ROSCAR H-H MANETA ROJA | 5.84 | 27 | 8425144131427
VÁLVULAS SISTEMAS Y CONEXIONES | VÁLVULAS AGUA INSTALACIÓN RESIDENCIAL Y NO RESIDEN | VÁLVULAS ESFERA | Chicago | 34780 | VAL. ESF. CHICAGO 3/8" ROSCAR H-H MANETA ROJA | 5.84 | 27 | 8425144131434
VÁLVULAS SISTEMAS Y CONEXIONES | VÁLVULAS AGUA INSTALACIÓN RESIDENCIAL Y NO RESIDEN | VÁLVULAS ESFERA | Chicago | 34781 | VAL. ESF. CHICAGO ½" ROSCAR H-H MANETA ROJA | 6.75 | 27 | 8425144347811
VÁLVULAS SISTEMAS Y CONEXIONES | VÁLVULAS AGUA INSTALACIÓN RESIDENCIAL Y NO RESIDEN | VÁLVULAS ESFERA | Chicago | 34782 | VAL. ESF. CHICAGO ¾" ROSCAR H-H MANETA ROJA | 9.97 | 27 | 8425144347828
VÁLVULAS SISTEMAS Y CONEXIONES | VÁLVULAS AGUA INSTALACIÓN RESIDENCIAL Y NO RESIDEN | VÁLVULAS ESFERA | Chicago | 34783 | VAL. ESF. CHICAGO 1" ROSCAR H-H MANETA ROJA | 15.07 | 27 | 8425144347835
VÁLVULAS SISTEMAS Y CONEXIONES | VÁLVULAS AGUA INSTALACIÓN RESIDENCIAL Y NO RESIDEN | VÁLVULAS ESFERA | Chicago | 34784 | VAL. ESF. CHICAGO 1¼" ROSCAR H-H MANETA ROJA | 23.71 | 27 | 8425144347842
VÁLVULAS SISTEMAS Y CONEXIONES | VÁLVULAS AGUA INSTALACIÓN RESIDENCIAL Y NO RESIDEN | VÁLVULAS ESFERA | Chicago | 34785 | VAL. ESF. CHICAGO 1½" ROSCAR H-H MANETA ROJA | 35.57 | 27 | 8425144347859
VÁLVULAS SISTEMAS Y CONEXIONES | VÁLVULAS AGUA INSTALACIÓN RESIDENCIAL Y NO RESIDEN | VÁLVULAS ESFERA | Chicago | 34786 | VAL. ESF. CHICAGO 2" ROSCAR H-H MANETA ROJA | 54.05 | 27 | 8425144347866
VÁLVULAS SISTEMAS Y CONEXIONES | VÁLVULAS AGUA INSTALACIÓN RESIDENCIAL Y NO RESIDEN | VÁLVULAS ESFERA | Chicago | 34790 | VAL. ESF. CHICAGO 3/8" ROSCAR H-H MARIPOSA ROJA | 5.84 | 27 | 8425144131441
VÁLVULAS SISTEMAS Y CONEXIONES | VÁLVULAS AGUA INSTALACIÓN RESIDENCIAL Y NO RESIDEN | VÁLVULAS ESFERA | Chicago | 34791 | VAL. ESF. CHICAGO ½" ROSCAR H-H MARIPOSA ROJA | 6.75 | 27 | 8425144347910
VÁLVULAS SISTEMAS Y CONEXIONES | VÁLVULAS AGUA INSTALACIÓN RESIDENCIAL Y NO RESIDEN | VÁLVULAS ESFERA | Chicago | 34792 | VAL. ESF. CHICAGO ¾" ROSCAR H-H MARIPOSA ROJA | 9.97 | 27 | 8425144347927
VÁLVULAS SISTEMAS Y CONEXIONES | VÁLVULAS AGUA INSTALACIÓN RESIDENCIAL Y NO RESIDEN | VÁLVULAS ESFERA | Chicago | 34793 | VAL. ESF. CHICAGO 1" ROSCAR H-H MARIPOSA ROJA | 15.07 | 27 | 8425144347934
VÁLVULAS SISTEMAS Y CONEXIONES | VÁLVULAS AGUA INSTALACIÓN RESIDENCIAL Y NO RESIDEN | VÁLVULAS ESFERA | Boston | 34870 | VALV. ESF. BOSTON ½" ROSCAR H-H C/FILTRO+RETENCION | 15.88 | 26 | 8425144131083
VÁLVULAS SISTEMAS Y CONEXIONES | VÁLVULAS AGUA INSTALACIÓN RESIDENCIAL Y NO RESIDEN | VÁLVULAS ESFERA | Boston | 34871 | VALV. ESF. BOSTON ¾" ROSCAR H-H C/FILTRO+RETENCION | 21.79 | 26 | 8425144131090
VÁLVULAS SISTEMAS Y CONEXIONES | VÁLVULAS AGUA INSTALACIÓN RESIDENCIAL Y NO RESIDEN | VÁLVULAS ESFERA | Boston | 34872 | VALV. ESF. BOSTON 1" ROSCAR H-H C/FILTRO+RETENCION | 28.83 | 26 | 8425144131106
VÁLVULAS SISTEMAS Y CONEXIONES | VÁLVULAS AGUA INSTALACIÓN RESIDENCIAL Y NO RESIDEN | VÁLVULAS ESFERA | Boston | 34877 | V. ESF. BOSTON ¾" H-H C/FILTRO+RETENCION MARIPOSA | 18.25 | 26 | 8425144131151
VÁLVULAS SISTEMAS Y CONEXIONES | VÁLVULAS AGUA INSTALACIÓN RESIDENCIAL Y NO RESIDEN | GRIFO CRUVO | Arizona | 35017 | GRIFO CURVO ARIZONA ¾"-1" | 10.72 | 31 | 8425144350170
VÁLVULAS SISTEMAS Y CONEXIONES | VÁLVULAS AGUA INSTALACIÓN RESIDENCIAL Y NO RESIDEN | GRIFO CRUVO | Arizona | 35018 | GRIFO CURVO ARIZONA 1"-1¼" | 20.6 | 31 | 8425144350187
VÁLVULAS SISTEMAS Y CONEXIONES | VÁLVULAS AGUA INSTALACIÓN RESIDENCIAL Y NO RESIDEN | GRIFO CRUVO | Arizona | 35019 | GRIFO CURVO ARIZONA ½"-¾" | 7.89 | 31 | 8425144350194
VÁLVULAS SISTEMAS Y CONEXIONES | VÁLVULAS AGUA INSTALACIÓN RESIDENCIAL Y NO RESIDEN | CYR AGUA INST. RESIDENCIAL Y NO RESIDENCIAL | STH | 35058 | RACORD CONEXION MANGUERA GRIFO CURVO ¾" | 2.2 | 31 | 8425144350583
VÁLVULAS SISTEMAS Y CONEXIONES | VÁLVULAS AGUA INSTALACIÓN RESIDENCIAL Y NO RESIDEN | CYR AGUA INST. RESIDENCIAL Y NO RESIDENCIAL | STH | 35059 | RACORD CONEXION MANGUERA GRIFO CURVO 1" | 2.94 | 31 | 8425144350590
VÁLVULAS SISTEMAS Y CONEXIONES | VÁLVULAS AGUA INSTALACIÓN RESIDENCIAL Y NO RESIDEN | CYR AGUA INST. RESIDENCIAL Y NO RESIDENCIAL | STH | 35060 | RACORD CONEXION MANGUERA GRIFO CURVO 1¼" | 3.85 | 31 | 8425144350606
VÁLVULAS SISTEMAS Y CONEXIONES | VÁLVULAS AGUA INSTALACIÓN RESIDENCIAL Y NO RESIDEN | CYR AGUA INST. RESIDENCIAL Y NO RESIDENCIAL | Boston | 35171 | MANETA AZUL VALVULA ESFERA MINI ¼"-3/8"-½"-¾" | 1.36 | 25 | 8425144351719
VÁLVULAS SISTEMAS Y CONEXIONES | VÁLVULAS AGUA INSTALACIÓN RESIDENCIAL Y NO RESIDEN | CYR AGUA INST. RESIDENCIAL Y NO RESIDENCIAL | Boston | 35173 | MANETA ROJA VALVULA ESFERA MINI ¼"-3/8"-½"-¾" | 1.36 | 25 | 8425144351733
VÁLVULAS SISTEMAS Y CONEXIONES | VÁLVULAS AGUA INSTALACIÓN RESIDENCIAL Y NO RESIDEN | VÁLVULAS EMPOTRAR | Kansas | 35178 | CJTO. ACCIONAMIENTO POMO DESIGN V. ESF. KANSAS | 7.52 | 34, 85, 107 | 8425144351788
VÁLVULAS SISTEMAS Y CONEXIONES | VÁLVULAS AGUA INSTALACIÓN RESIDENCIAL Y NO RESIDEN | VÁLVULAS EMPOTRAR | Kansas | 35180 | VALVULA ESFERA EMPOTRAR KANSAS ½" ROSCAR H-H | 12.98 | 32 | 8425144351801
VÁLVULAS SISTEMAS Y CONEXIONES | VÁLVULAS AGUA INSTALACIÓN RESIDENCIAL Y NO RESIDEN | VÁLVULAS EMPOTRAR | Kansas | 35181 | VALVULA ESFERA EMPOTRAR KANSAS ¾" ROSCAR H-H | 15.79 | 32 | 8425144351818
VÁLVULAS SISTEMAS Y CONEXIONES | VÁLVULAS AGUA INSTALACIÓN RESIDENCIAL Y NO RESIDEN | VÁLVULAS EMPOTRAR | Kansas | 35182 | VALVULA ESFERA EMPOTRAR KANSAS 1" ROSCAR H-H | 20.9 | 32 | 8425144351825
VÁLVULAS SISTEMAS Y CONEXIONES | VÁLVULAS AGUA INSTALACIÓN RESIDENCIAL Y NO RESIDEN | VÁLVULAS EMPOTRAR | Kansas | 35184 | KIT ALARGO MANDOS KANSAS | 7.38 | 34, 108 | 8425144140641
VÁLVULAS SISTEMAS Y CONEXIONES | VÁLVULAS AGUA INSTALACIÓN RESIDENCIAL Y NO RESIDEN | VÁLVULAS EMPOTRAR | Kansas | 35185 | VALVULA ESFERA EMPOTRAR KANSAS SOLDAR Ø15 | 13.37 | 32 | 8425144351856
VÁLVULAS SISTEMAS Y CONEXIONES | VÁLVULAS AGUA INSTALACIÓN RESIDENCIAL Y NO RESIDEN | VÁLVULAS EMPOTRAR | Kansas | 35187 | VALVULA ESFERA EMPOTRAR KANSAS SOLDAR Ø18 | 13.37 | 32 | 8425144351870
VÁLVULAS SISTEMAS Y CONEXIONES | VÁLVULAS AGUA INSTALACIÓN RESIDENCIAL Y NO RESIDEN | VÁLVULAS EMPOTRAR | Kansas | 35188 | VALVULA ESFERA EMPOTRAR KANSAS SOLDAR Ø22 | 17.45 | 32 | 8425144351887
VÁLVULAS SISTEMAS Y CONEXIONES | VÁLVULAS AGUA INSTALACIÓN RESIDENCIAL Y NO RESIDEN | VÁLVULAS EMPOTRAR | Kansas | 35189 | VALVULA ESFERA EMPOTRAR KANSAS SOLDAR Ø28 | 19.97 | 32 | 8425144351894
VÁLVULAS SISTEMAS Y CONEXIONES | VÁLVULAS AGUA INSTALACIÓN RESIDENCIAL Y NO RESIDEN | VÁLVULAS EMPOTRAR | Kansas | 35190 | CJTO. ACCIONAMIENTO MANETA CROMADA V.ESFERA KANSAS | 6.4 | 32, 85, 107 | 8425144351900
VÁLVULAS SISTEMAS Y CONEXIONES | VÁLVULAS AGUA INSTALACIÓN RESIDENCIAL Y NO RESIDEN | VÁLVULAS EMPOTRAR | Kansas | 35191 | CJTO. ACCIONAMIENTO P. TRIANGULAR V. ESFERA KANSAS | 7.42 | 33, 85, 107 | 8425144351917
VÁLVULAS SISTEMAS Y CONEXIONES | VÁLVULAS AGUA INSTALACIÓN RESIDENCIAL Y NO RESIDEN | VÁLVULAS EMPOTRAR | Kansas | 35192 | CONJUNTO ACCIONAMIENTO POMO OVAL V. ESFERA KANSAS | 7.42 | 33, 85, 107 | 8425144351924
VÁLVULAS SISTEMAS Y CONEXIONES | VÁLVULAS AGUA INSTALACIÓN RESIDENCIAL Y NO RESIDEN | VÁLVULAS EMPOTRAR | Kansas | 35193 | CONJUNTO ACCIONAMIENTO ROC VALVULA ESFERA KANSAS | 6.4 | 33, 85, 107 | 8425144351931
VÁLVULAS SISTEMAS Y CONEXIONES | VÁLVULAS AGUA INSTALACIÓN RESIDENCIAL Y NO RESIDEN | VÁLVULAS EMPOTRAR | Kansas | 35196 | ALARGADERA VALVULA ESFERA KANSAS | 1.36 | 34, 108 | 8425144351962
VÁLVULAS SISTEMAS Y CONEXIONES | VÁLVULAS AGUA INSTALACIÓN RESIDENCIAL Y NO RESIDEN | GRIFO CRUVO | Denver | 35210 | GRIFO CURVO DENVER ½" - ¾" | 9.81 | 30 | 8425144352105
VÁLVULAS SISTEMAS Y CONEXIONES | VÁLVULAS AGUA INSTALACIÓN RESIDENCIAL Y NO RESIDEN | GRIFO CRUVO | Denver | 35211 | GRIFO CURVO DENVER ¾" - 1" | 13.25 | 30 | 8425144352112
VÁLVULAS SISTEMAS Y CONEXIONES | VÁLVULAS AGUA INSTALACIÓN RESIDENCIAL Y NO RESIDEN | GRIFO CRUVO | Denver | 35212 | GRIFO CURVO DENVER 1"-1¼" | 24.08 | 30 | 8425144352129
VÁLVULAS SISTEMAS Y CONEXIONES | VÁLVULAS AGUA INSTALACIÓN RESIDENCIAL Y NO RESIDEN | VÁLVULAS ESCUADRA Y LAVADORA | América | 35218 | GRIFO CURVO LAVADORA MINI CROMADO ½" X ¾" | 9.02 | 46 | 8425144352181
VÁLVULAS SISTEMAS Y CONEXIONES | VÁLVULAS AGUA INSTALACIÓN RESIDENCIAL Y NO RESIDEN | VÁLVULAS ESFERA | Boston | 35221 | V. ESFERA BOSTON ½" H-H CON RETENCION INTERNA | 12.98 | 26 | 8425144112303
VÁLVULAS SISTEMAS Y CONEXIONES | VÁLVULAS AGUA INSTALACIÓN RESIDENCIAL Y NO RESIDEN | VÁLVULAS ESFERA | Boston | 35222 | V. ESFERA BOSTON ¾" H-H CON RETENCION INTERNA | 19.89 | 26 | 8425144112310
VÁLVULAS SISTEMAS Y CONEXIONES | VÁLVULAS AGUA INSTALACIÓN RESIDENCIAL Y NO RESIDEN | VÁLVULAS ESFERA | Boston | 35223 | V. ESFERA BOSTON 1" H-H CON RETENCION INTERNA | 32 | 26 | 8425144112327
VÁLVULAS SISTEMAS Y CONEXIONES | VÁLVULAS AGUA INSTALACIÓN RESIDENCIAL Y NO RESIDEN | GRIFO CRUVO | Arizona | 35233 | GRIFO DOBLE JARDIN ½" - ¾" | 20.4 | 31 | 8425144112099
VÁLVULAS SISTEMAS Y CONEXIONES | VÁLVULAS AGUA INSTALACIÓN RESIDENCIAL Y NO RESIDEN | GRIFO CRUVO | Denver | 35234 | GRIFO CURVO DENVER ½" - ¾" M. INOX CONEXION RAPIDA | 13.4 | 30 | 8425144352341
VÁLVULAS SISTEMAS Y CONEXIONES | VÁLVULAS AGUA INSTALACIÓN RESIDENCIAL Y NO RESIDEN | CYR AGUA INST. RESIDENCIAL Y NO RESIDENCIAL | STH | 35236 | CONEXION RAPIDA ¾" | 4.28 | 31 | 8425144352365
VÁLVULAS SISTEMAS Y CONEXIONES | VÁLVULAS AGUA INSTALACIÓN RESIDENCIAL Y NO RESIDEN | GRIFO CRUVO | Denver | 35238 | GRIFO CURVO DENVER ½" - ¾" CON CONEXION RAPIDA | 11.06 | 30 | 8425144352389
VÁLVULAS SISTEMAS Y CONEXIONES | VÁLVULAS AGUA INSTALACIÓN RESIDENCIAL Y NO RESIDEN | VÁLVULAS ESFERA | Boston | 35520 | VALVULA ESFERA BOSTON ¼" MINI ROSCAR H-H PULIDA | 6.87 | 24 | 8425144355205
VÁLVULAS SISTEMAS Y CONEXIONES | VÁLVULAS AGUA INSTALACIÓN RESIDENCIAL Y NO RESIDEN | VÁLVULAS ESFERA | Boston | 35521 | VALVULA ESFERA BOSTON 3/8" MINI ROSCAR H-H PULIDA | 5.95 | 24 | 8425144355212
VÁLVULAS SISTEMAS Y CONEXIONES | VÁLVULAS AGUA INSTALACIÓN RESIDENCIAL Y NO RESIDEN | VÁLVULAS ESFERA | Boston | 35522 | VALVULA ESFERA BOSTON ½" MINI ROSCAR H-H PULIDA | 7.07 | 24 | 8425144355229
VÁLVULAS SISTEMAS Y CONEXIONES | VÁLVULAS AGUA INSTALACIÓN RESIDENCIAL Y NO RESIDEN | VÁLVULAS ESFERA | Boston | 35525 | V. ESF. BOSTON ¼" MINI ROSCAR H-H M. AZUL PULIDA | 6.87 | 24 | 8425144355250
VÁLVULAS SISTEMAS Y CONEXIONES | VÁLVULAS AGUA INSTALACIÓN RESIDENCIAL Y NO RESIDEN | VÁLVULAS ESFERA | Boston | 35526 | V. ESF. BOSTON 3/8" MINI ROSCAR H-H M. AZUL PULIDA | 5.95 | 24 | 8425144355267
VÁLVULAS SISTEMAS Y CONEXIONES | VÁLVULAS AGUA INSTALACIÓN RESIDENCIAL Y NO RESIDEN | VÁLVULAS ESFERA | Boston | 35527 | V. ESF. BOSTON ½" MINI ROSCAR H-H M. AZUL PULIDA | 7.07 | 24 | 8425144355274
VÁLVULAS SISTEMAS Y CONEXIONES | VÁLVULAS AGUA INSTALACIÓN RESIDENCIAL Y NO RESIDEN | VÁLVULAS ESFERA | Boston | 35528 | V. ESF. BOSTON ¾" MINI ROSCAR H-H M. AZUL PULIDA | 12.3 | 24 | 8425144355281
VÁLVULAS SISTEMAS Y CONEXIONES | VÁLVULAS AGUA INSTALACIÓN RESIDENCIAL Y NO RESIDEN | VÁLVULAS ESFERA | Boston | 35530 | VALVULA ESFERA BOSTON ¼" MINI ROSCAR M-H PULIDA | 5.64 | 24 | 8425144355304
VÁLVULAS SISTEMAS Y CONEXIONES | VÁLVULAS AGUA INSTALACIÓN RESIDENCIAL Y NO RESIDEN | VÁLVULAS ESFERA | Boston | 35531 | VALVULA ESFERA BOSTON 3/8" MINI ROSCAR M-H PULIDA | 8.18 | 24 | 8425144355311
VÁLVULAS SISTEMAS Y CONEXIONES | VÁLVULAS AGUA INSTALACIÓN RESIDENCIAL Y NO RESIDEN | VÁLVULAS ESFERA | Boston | 35532 | VALVULA ESFERA BOSTON ½" MINI ROSCAR M-H PULIDA | 9.91 | 24 | 8425144355328
VÁLVULAS SISTEMAS Y CONEXIONES | VÁLVULAS AGUA INSTALACIÓN RESIDENCIAL Y NO RESIDEN | VÁLVULAS ESFERA | Boston | 35535 | V. ESF. BOSTON ¼" MINI ROSCAR M-H M. AZUL PULIDA | 5.64 | 24 | 8425144355359
VÁLVULAS SISTEMAS Y CONEXIONES | VÁLVULAS AGUA INSTALACIÓN RESIDENCIAL Y NO RESIDEN | VÁLVULAS ESFERA | Boston | 35536 | V. ESF. BOSTON 3/8" MINI ROSCAR M-H M. AZUL PULIDA | 8.18 | 24 | 8425144355366
VÁLVULAS SISTEMAS Y CONEXIONES | VÁLVULAS AGUA INSTALACIÓN RESIDENCIAL Y NO RESIDEN | VÁLVULAS ESFERA | Boston | 35537 | V. ESF. BOSTON ½" MINI ROSCAR M-H M. AZUL PULIDA | 9.91 | 24 | 8425144355373
VÁLVULAS SISTEMAS Y CONEXIONES | VÁLVULAS AGUA INSTALACIÓN RESIDENCIAL Y NO RESIDEN | VÁLVULAS ESFERA | Boston | 35538 | V. ESF. BOSTON ¾" MINI ROSCAR M-H M. AZUL PULIDA | 11.79 | 24 | 8425144355380
VÁLVULAS SISTEMAS Y CONEXIONES | VÁLVULAS AGUA INSTALACIÓN RESIDENCIAL Y NO RESIDEN | VÁLVULAS ESFERA | Boston | 35555 | VALVULA ESFERA BOSTON ½" CON ENLACE COLECTOR ½" | 14.61 | 23 | 8425144355557
VÁLVULAS SISTEMAS Y CONEXIONES | VÁLVULAS AGUA INSTALACIÓN RESIDENCIAL Y NO RESIDEN | VÁLVULAS ESFERA | Boston | 35556 | V. ESFERA BOSTON ¾" CON ENLACE COLECTOR ¾" | 21 | 23 | 8425144355564
VÁLVULAS SISTEMAS Y CONEXIONES | VÁLVULAS AGUA INSTALACIÓN RESIDENCIAL Y NO RESIDEN | VÁLVULAS ESFERA | Boston | 35557 | V. ESFERA BOSTON 1" CON ENLACE COLECTOR 1" | 34.16 | 23 | 8425144355571
VÁLVULAS SISTEMAS Y CONEXIONES | VÁLVULAS AGUA INSTALACIÓN RESIDENCIAL Y NO RESIDEN | VÁLVULAS ESFERA | Boston | 35561 | VALVULA ESFERA BOSTON ½" CON TUERCA LOCA | 14.46 | 23 | 8425144355618
VÁLVULAS SISTEMAS Y CONEXIONES | VÁLVULAS AGUA INSTALACIÓN RESIDENCIAL Y NO RESIDEN | VÁLVULAS ESFERA | Boston | 35562 | VALVULA ESFERA BOSTON ¾" CON TUERCA LOCA | 20.47 | 23 | 8425144355625
VÁLVULAS SISTEMAS Y CONEXIONES | VÁLVULAS AGUA INSTALACIÓN RESIDENCIAL Y NO RESIDEN | VÁLVULAS ESFERA | Boston | 35563 | VALVULA ESFERA BOSTON 1" CON TUERCA LOCA | 31.12 | 23 | 8425144355632
VÁLVULAS SISTEMAS Y CONEXIONES | VÁLVULAS GAS INSTALACIÓN RESIDENCIAL Y NO RESIDENC | VÁLVULAS GAS | Boston Gas | 36039 | VALVULA ESFERA BOSTON GAS ½" M-M PALANCA | 8.51 | 143 | 8425144190233
VÁLVULAS SISTEMAS Y CONEXIONES | VÁLVULAS GAS INSTALACIÓN RESIDENCIAL Y NO RESIDENC | VÁLVULAS GAS | Boston Gas | 36041 | VALVULA ESFERA BOSTON GAS ¾" M-M PALANCA | 11.63 | 143 | 8425144360414
VÁLVULAS SISTEMAS Y CONEXIONES | VÁLVULAS GAS INSTALACIÓN RESIDENCIAL Y NO RESIDENC | VÁLVULAS GAS | Boston Gas | 36042 | VALVULA ESFERA BOSTON GAS 1" M-M PALANCA | 17.88 | 143 | 8425144360421
VÁLVULAS SISTEMAS Y CONEXIONES | VÁLVULAS GAS INSTALACIÓN RESIDENCIAL Y NO RESIDENC | VÁLVULAS GAS | Boston Gas | 36043 | VALVULA ESFERA BOSTON GAS 1¼" M-M PALANCA | 28.57 | 143 | 8425144360438
VÁLVULAS SISTEMAS Y CONEXIONES | VÁLVULAS GAS INSTALACIÓN RESIDENCIAL Y NO RESIDENC | VÁLVULAS GAS | Boston Gas | 36044 | VALVULA ESFERA BOSTON GAS 1 ½" M-M PALANCA | 43.33 | 143 | 8425144360445
VÁLVULAS SISTEMAS Y CONEXIONES | VÁLVULAS GAS INSTALACIÓN RESIDENCIAL Y NO RESIDENC | VÁLVULAS GAS | Boston Gas | 36045 | VALVULA ESFERA BOSTON GAS 2" M-M PALANCA | 74.59 | 143 | 8425144360452
VÁLVULAS SISTEMAS Y CONEXIONES | VÁLVULAS GAS INSTALACIÓN RESIDENCIAL Y NO RESIDENC | VÁLVULAS GAS | Boston Gas | 36046 | VALVULA ESFERA BOSTON GAS 2½" M-M PALANCA | 127.29 | 143 | 8425144360469
VÁLVULAS SISTEMAS Y CONEXIONES | VÁLVULAS GAS INSTALACIÓN RESIDENCIAL Y NO RESIDENC | VÁLVULAS GAS | Boston Gas | 36049 | VALVULA ESFERA BOSTON GAS ½" M-M MARIPOSA | 8.51 | 143 | 8425144190240
VÁLVULAS SISTEMAS Y CONEXIONES | VÁLVULAS GAS INSTALACIÓN RESIDENCIAL Y NO RESIDENC | VÁLVULAS GAS | Boston Gas | 36051 | VALVULA ESFERA BOSTON GAS ¾" M-M MARIPOSA | 11.63 | 143 | 8425144360513
VÁLVULAS SISTEMAS Y CONEXIONES | VÁLVULAS GAS INSTALACIÓN RESIDENCIAL Y NO RESIDENC | VÁLVULAS GAS | Boston Gas | 36052 | VALVULA ESFERA BOSTON GAS 1" M-M MARIPOSA | 17.88 | 143 | 8425144360520
VÁLVULAS SISTEMAS Y CONEXIONES | VÁLVULAS GAS INSTALACIÓN RESIDENCIAL Y NO RESIDENC | VÁLVULAS GAS | Boston Gas | 36053 | VALVULA ESFERA BOSTON GAS 1¼" M-M MARIPOSA | 28.57 | 143 | 8425144360537
VÁLVULAS SISTEMAS Y CONEXIONES | VÁLVULAS GAS INSTALACIÓN RESIDENCIAL Y NO RESIDENC | VÁLVULAS GAS | Boston Gas | 36060 | V. ESFERA BOSTON GAS 7/8" CONTADOR RECTO PALANCA | 17.29 | 146 | 8425144360605
VÁLVULAS SISTEMAS Y CONEXIONES | VÁLVULAS GAS INSTALACIÓN RESIDENCIAL Y NO RESIDENC | VÁLVULAS GAS | Boston Gas | 36061 | V. ESFERA BOSTON GAS 1¼" CONTADOR RECTO PALANCA | 39.85 | 146 | 8425144360612
VÁLVULAS SISTEMAS Y CONEXIONES | VÁLVULAS GAS INSTALACIÓN RESIDENCIAL Y NO RESIDENC | VÁLVULAS GAS | Boston Gas | 36062 | V. ESFERA BOSTON GAS ¾" CONTADOR RECTO PALANCA | 15.67 | 146 | 8425144360629
VÁLVULAS SISTEMAS Y CONEXIONES | VÁLVULAS GAS INSTALACIÓN RESIDENCIAL Y NO RESIDENC | VÁLVULAS GAS | Boston Gas | 36065 | V. ESFERA BOSTON GAS 7/8" CONTADOR RECTO MARIPOSA | 17.29 | 146 | 8425144360650
VÁLVULAS SISTEMAS Y CONEXIONES | VÁLVULAS GAS INSTALACIÓN RESIDENCIAL Y NO RESIDENC | VÁLVULAS GAS | Boston Gas | 36066 | V. ESFERA BOSTON GAS 1¼" CONTADOR RECTO MARIPOSA | 39.85 | 146 | 8425144360667
VÁLVULAS SISTEMAS Y CONEXIONES | VÁLVULAS GAS INSTALACIÓN RESIDENCIAL Y NO RESIDENC | VÁLVULAS GAS | Boston Gas | 36067 | V. ESFERA BOSTON GAS ¾"CONTADOR RECTO MARIPOSA | 15.67 | 146 | 8425144360674
VÁLVULAS SISTEMAS Y CONEXIONES | VÁLVULAS GAS INSTALACIÓN RESIDENCIAL Y NO RESIDENC | VÁLVULAS GAS | Boston Gas | 36070 | V.ESFERA BOSTON GAS 7/8" CONTADOR ESCUADRA PALANCA | 17.73 | 146 | 8425144360704
VÁLVULAS SISTEMAS Y CONEXIONES | VÁLVULAS GAS INSTALACIÓN RESIDENCIAL Y NO RESIDENC | VÁLVULAS GAS | Boston Gas | 36071 | V.ESFERA BOSTON GAS 1¼" CONTADOR ESCUADRA PALANCA | 39.89 | 146 | 8425144360711
VÁLVULAS SISTEMAS Y CONEXIONES | VÁLVULAS GAS INSTALACIÓN RESIDENCIAL Y NO RESIDENC | VÁLVULAS GAS | Boston Gas | 36072 | V.ESFERA BOSTON GAS ¾" CONTADOR ESCUADRA PALANCA | 16.8 | 146 | 8425144360728
VÁLVULAS SISTEMAS Y CONEXIONES | VÁLVULAS GAS INSTALACIÓN RESIDENCIAL Y NO RESIDENC | VÁLVULAS GAS | Boston Gas | 36075 | V. ESF. BOSTON GAS 7/8" CONTADOR ESCUADRA MARIPOSA | 17.73 | 146 | 8425144360759
VÁLVULAS SISTEMAS Y CONEXIONES | VÁLVULAS GAS INSTALACIÓN RESIDENCIAL Y NO RESIDENC | VÁLVULAS GAS | Boston Gas | 36076 | V. ESF. BOSTON GAS 1¼" CONTADOR ESCUADRA MARIPOSA | 39.89 | 146 | 8425144360766
VÁLVULAS SISTEMAS Y CONEXIONES | VÁLVULAS GAS INSTALACIÓN RESIDENCIAL Y NO RESIDENC | VÁLVULAS GAS | Boston Gas | 36077 | V. ESF. BOSTON GAS ¾" CONTADOR ESCUADRA MARIPOSA | 16.8 | 146 | 8425144360773
VÁLVULAS SISTEMAS Y CONEXIONES | VÁLVULAS GAS INSTALACIÓN RESIDENCIAL Y NO RESIDENC | VÁLVULAS GAS | Boston Gas | 36079 | KIT V. ESFERA BOSTON GAS ½" AUTO.C/LIMITADOR CAU. | 21.23 | 147 | 8425144171539
VÁLVULAS SISTEMAS Y CONEXIONES | VÁLVULAS GAS INSTALACIÓN RESIDENCIAL Y NO RESIDENC | VÁLVULAS GAS | Boston Gas | 36080 | VALVULA ESFERA BOSTON GAS ½" AUTOMATICA CON MUELLE | 9.19 | 147 | 8425144360803
VÁLVULAS SISTEMAS Y CONEXIONES | VÁLVULAS GAS INSTALACIÓN RESIDENCIAL Y NO RESIDENC | VÁLVULAS GAS | Boston Gas | 36081 | VALVULA ESFERA BOSTON GAS ¾" AUTOMATICA C/MUELLE | 14.8 | 147 | 8425144360810
VÁLVULAS SISTEMAS Y CONEXIONES | VÁLVULAS GAS INSTALACIÓN RESIDENCIAL Y NO RESIDENC | VÁLVULAS GAS | Boston Gas | 36083 | VALVULA ESFERA BOSTON GAS 20X150 AUTOMAT. C/MUELLE | 9.48 | 147 | 8425144360834
VÁLVULAS SISTEMAS Y CONEXIONES | VÁLVULAS GAS INSTALACIÓN RESIDENCIAL Y NO RESIDENC | VÁLVULAS GAS | Boston Gas | 36090 | VALVULA ESFERA BOSTON GAS ½" M-H PALANCA | 10.36 | 143 | 8425144360902
VÁLVULAS SISTEMAS Y CONEXIONES | VÁLVULAS GAS INSTALACIÓN RESIDENCIAL Y NO RESIDENC | VÁLVULAS GAS | Boston Gas | 36091 | VALVULA ESFERA BOSTON GAS ¾" M-H PALANCA | 12.81 | 143 | 8425144360919
VÁLVULAS SISTEMAS Y CONEXIONES | VÁLVULAS GAS INSTALACIÓN RESIDENCIAL Y NO RESIDENC | VÁLVULAS GAS | Boston Gas | 36095 | VALVULA ESFERA BOSTON GAS ½" M-H MARIPOSA | 10.36 | 143 | 8425144360957
VÁLVULAS SISTEMAS Y CONEXIONES | VÁLVULAS GAS INSTALACIÓN RESIDENCIAL Y NO RESIDENC | VÁLVULAS GAS | Boston Gas | 36096 | VALVULA ESFERA BOSTON GAS ¾" M-H MARIPOSA | 12.81 | 143 | 8425144360964
VÁLVULAS SISTEMAS Y CONEXIONES | VÁLVULAS GAS INSTALACIÓN RESIDENCIAL Y NO RESIDENC | VÁLVULAS GAS | Boston Gas | 36099 | VALVULA ESFERA BOSTON GAS ½" M-M CON PATAS PALANCA | 12.64 | 145 | 8425144190257
VÁLVULAS SISTEMAS Y CONEXIONES | VÁLVULAS GAS INSTALACIÓN RESIDENCIAL Y NO RESIDENC | VÁLVULAS GAS | Boston Gas | 36101 | V. ESFERA BOSTON GAS ¾" M-M CON PATAS PALANCA | 15.38 | 145 | 8425144361015
VÁLVULAS SISTEMAS Y CONEXIONES | VÁLVULAS GAS INSTALACIÓN RESIDENCIAL Y NO RESIDENC | VÁLVULAS GAS | Boston Gas | 36104 | V. ESFERA BOSTON GAS ½" M-M CON PATAS MARIPOSA | 12.64 | 145 | 8425144190264
VÁLVULAS SISTEMAS Y CONEXIONES | VÁLVULAS GAS INSTALACIÓN RESIDENCIAL Y NO RESIDENC | VÁLVULAS GAS | Boston Gas | 36106 | V. ESFERA BOSTON GAS ¾" M-M CON PATAS MARIPOSA | 15.38 | 145 | 8425144361060
VÁLVULAS SISTEMAS Y CONEXIONES | VÁLVULAS GAS INSTALACIÓN RESIDENCIAL Y NO RESIDENC | VÁLVULAS GAS | Boston Gas | 36107 | V. ESFERA BOSTON GAS 20X150 M-M CON PATAS MARIPOSA | 11.15 | 145 | 8425144190271
VÁLVULAS SISTEMAS Y CONEXIONES | VÁLVULAS GAS INSTALACIÓN RESIDENCIAL Y NO RESIDENC | VÁLVULAS GAS | Boston Gas | 36109 | V. ESFERA BOSTON GAS DUPLO 20X150 MARIPOSA | 26.07 | 145 | 8425144190288
VÁLVULAS SISTEMAS Y CONEXIONES | VÁLVULAS GAS INSTALACIÓN RESIDENCIAL Y NO RESIDENC | VÁLVULAS GAS | Boston Gas | 36120 | VALVULA ESFERA BOSTON GAS H-H BLOQUEABLE ¼" PAL. | 8.39 | 144 | 8425144361206
VÁLVULAS SISTEMAS Y CONEXIONES | VÁLVULAS GAS INSTALACIÓN RESIDENCIAL Y NO RESIDENC | VÁLVULAS GAS | Boston Gas | 36122 | VALVULA ESFERA BOSTON GAS H-H BLOQUEABLE ½" PAL. | 9.4 | 144 | 8425144361220
VÁLVULAS SISTEMAS Y CONEXIONES | VÁLVULAS GAS INSTALACIÓN RESIDENCIAL Y NO RESIDENC | VÁLVULAS GAS | Boston Gas | 36123 | VALVULA ESFERA BOSTON GAS H-H BLOQUEABLE ¾" PAL. | 14.03 | 144 | 8425144361237
VÁLVULAS SISTEMAS Y CONEXIONES | VÁLVULAS GAS INSTALACIÓN RESIDENCIAL Y NO RESIDENC | VÁLVULAS GAS | Boston Gas | 36124 | VALVULA ESFERA BOSTON GAS H-H BLOQUEABLE 1" PAL. | 24.66 | 144 | 8425144361244
VÁLVULAS SISTEMAS Y CONEXIONES | VÁLVULAS GAS INSTALACIÓN RESIDENCIAL Y NO RESIDENC | VÁLVULAS GAS | Boston Gas | 36125 | VALVULA ESFERA BOSTON GAS H-H BLOQUEABLE 1¼" PAL. | 32.22 | 144 | 8425144361251
VÁLVULAS SISTEMAS Y CONEXIONES | VÁLVULAS GAS INSTALACIÓN RESIDENCIAL Y NO RESIDENC | VÁLVULAS GAS | Boston Gas | 36126 | VALVULA ESFERA BOSTON GAS H-H BLOQUEABLE 1½" PAL. | 53.01 | 144 | 8425144361268
VÁLVULAS SISTEMAS Y CONEXIONES | VÁLVULAS GAS INSTALACIÓN RESIDENCIAL Y NO RESIDENC | VÁLVULAS GAS | Boston Gas | 36127 | VALVULA ESFERA BOSTON GAS H-H BLOQUEABLE 2" PAL. | 86.57 | 144 | 8425144361275
VÁLVULAS SISTEMAS Y CONEXIONES | VÁLVULAS GAS INSTALACIÓN RESIDENCIAL Y NO RESIDENC | VÁLVULAS GAS | Boston Gas | 36131 | VALV. ESF. BOSTON GAS H-H BLOQUEABLE ½" MARIPOSA | 9.4 | 144 | 8425144361312
VÁLVULAS SISTEMAS Y CONEXIONES | VÁLVULAS GAS INSTALACIÓN RESIDENCIAL Y NO RESIDENC | VÁLVULAS GAS | Boston Gas | 36132 | VALV. ESF. BOSTON GAS H-H BLOQUEABLE ¾" MARIPOSA | 14.03 | 144 | 8425144361329
VÁLVULAS SISTEMAS Y CONEXIONES | VÁLVULAS GAS INSTALACIÓN RESIDENCIAL Y NO RESIDENC | VÁLVULAS GAS | Boston Gas | 36133 | VALV. ESF. BOSTON GAS H-H BLOQUEABLE 1" MARIPOSA | 24.66 | 144 | 8425144361336
VÁLVULAS SISTEMAS Y CONEXIONES | VÁLVULAS GAS INSTALACIÓN RESIDENCIAL Y NO RESIDENC | VÁLVULAS GAS | Boston Gas | 36139 | LIMITADOR DE CAUDAL ½" H-M VGAS=1 M3/H | 12.03 | 147 | 8425144171546
VÁLVULAS SISTEMAS Y CONEXIONES | VÁLVULAS GAS INSTALACIÓN RESIDENCIAL Y NO RESIDENC | VÁLVULAS GAS | Boston Gas | 36150 | LLAVE DE PATAS MACHO ¾" PE Ø20 | 56.27 | 145 | 8425144361503
VÁLVULAS SISTEMAS Y CONEXIONES | VÁLVULAS GAS INSTALACIÓN RESIDENCIAL Y NO RESIDENC | VÁLVULAS GAS | Boston Gas | 36151 | LLAVE DE PATAS MACHO ¾" PE Ø32 | 81.61 | 145 | 8425144361510
VÁLVULAS SISTEMAS Y CONEXIONES | VÁLVULAS GAS INSTALACIÓN RESIDENCIAL Y NO RESIDENC | CYR GAS INST. RESIDENCIAL Y NO RESIDENCIAL | Boston | 36164 | CASQUILLO 18 LLAVES DE PATAS Ø20 MM C/JUNTA | 9.59 | 149 | 8425144361640
VÁLVULAS SISTEMAS Y CONEXIONES | VÁLVULAS GAS INSTALACIÓN RESIDENCIAL Y NO RESIDENC | CYR GAS INST. RESIDENCIAL Y NO RESIDENCIAL | Boston | 36165 | CASQUILLO 28 LLAVES DE PATAS Ø32 MM C/JUNTA | 13.87 | 149 | 8425144361657
VÁLVULAS SISTEMAS Y CONEXIONES | VÁLVULAS GAS INSTALACIÓN RESIDENCIAL Y NO RESIDENC | VÁLVULAS GAS | Boston Gas | 36170 | V. ESF. BOSTON GAS ¾" X 1¼" CONTADOR RECTO MARIPO. | 15.57 | 146 | 8425144361701
VÁLVULAS SISTEMAS Y CONEXIONES | ACCESORIOS DE UNION | ACCESORIO SOLDAR-ROSCAR | STH | 36338 | TAPON MACHO CON PRECINTO 7/8" | 5.08 | 137 | 8425144363385
VÁLVULAS SISTEMAS Y CONEXIONES | ACCESORIOS DE UNION | ACCESORIO SOLDAR-ROSCAR | STH | 36344 | TUERCA CIEGA ½" TAPON CON PRECINTO BOSTON GAS | 2.26 | 137 | 8425144363446
VÁLVULAS SISTEMAS Y CONEXIONES | ACCESORIOS DE UNION | ACCESORIO SOLDAR-ROSCAR | STH | 36345 | TUERCA CIEGA ¾"TAPON CON PRECINTO BOSTON GAS | 3.81 | 137 | 8425144363453
VÁLVULAS SISTEMAS Y CONEXIONES | ACCESORIOS DE UNION | ACCESORIO SOLDAR-ROSCAR | STH | 36347 | TUERCA CIEGA 1" TAPON CON PRECINTO BOSTON GAS | 3.98 | 137 | 8425144363477
VÁLVULAS SISTEMAS Y CONEXIONES | VÁLVULAS GAS INSTALACIÓN RESIDENCIAL Y NO RESIDENC | VÁLVULAS GAS | Boston Gas | 36501 | VALVULA FOGON GN | 19.48 | 148 | 8425144365013
VÁLVULAS SISTEMAS Y CONEXIONES | VÁLVULAS GAS INSTALACIÓN RESIDENCIAL Y NO RESIDENC | VÁLVULAS GAS | Boston Gas | 36502 | VALVULA CALENTADOR ¾" GN | 17.84 | 148 | 8425144365020
VÁLVULAS SISTEMAS Y CONEXIONES | VÁLVULAS GAS INSTALACIÓN RESIDENCIAL Y NO RESIDENC | VÁLVULAS GAS | Boston Gas | 36503 | VALVULA CALENTADOR ½" GP | 14.56 | 148 | 8425144365037
VÁLVULAS SISTEMAS Y CONEXIONES | VÁLVULAS GAS INSTALACIÓN RESIDENCIAL Y NO RESIDENC | VÁLVULAS GAS | Boston Gas | 36512 | PATER FOGON 18X15 TERMINAL GN | 11.79 | 148 | 8425144365129
VÁLVULAS SISTEMAS Y CONEXIONES | VÁLVULAS GAS INSTALACIÓN RESIDENCIAL Y NO RESIDENC | VÁLVULAS GAS | Boston Gas | 36513 | PATER FOGON 22X15 CONTINUA GN | 10.35 | 149 | 8425144365136
VÁLVULAS SISTEMAS Y CONEXIONES | VÁLVULAS GAS INSTALACIÓN RESIDENCIAL Y NO RESIDENC | VÁLVULAS GAS | Boston Gas | 36521 | PATER CALENTADOR Ø22 ALTA TERMINAL GN | 7.48 | 149 | 8425144365211
CALEFACCIÓN CONTROL Y SEGURIDAD | CALEFACCIÓN POR RADIADOR | CYR CALEFACCIÓN RADIADOR | Klimatech | 38111 | SONDA 16X1,8 VALVULA MONOTUBO | 1.5 | 160 | 8425144381112
CALEFACCIÓN CONTROL Y SEGURIDAD | CALEFACCIÓN POR RADIADOR | PURGADORES CALEFACCIÓN RADIADOR | STH | 38132 | PURGADOR AUTOMATICO 1/8" | 8.67 | 167 | 8425144381327
CALEFACCIÓN CONTROL Y SEGURIDAD | CALEFACCIÓN POR RADIADOR | CYR CALEFACCIÓN RADIADOR | Klimatech | 38321 | MANDO REGULACION M28X1,5 | 1.83 | 155 | 8425144186120
CALEFACCIÓN CONTROL Y SEGURIDAD | CALEFACCIÓN POR RADIADOR | VÁLVULAS RADIADOR | Klimatech | 38322 | CABEZAL TERMOSTATICO LIQUIDO W6 | 12.94 | 155 | 8425144243472
CALEFACCIÓN CONTROL Y SEGURIDAD | CALEFACCIÓN POR RADIADOR | VÁLVULAS RADIADOR | Klimatech | 38323 | CABEZAL TERMOSTATICO LIQUIDO W7 | 13.53 | 155 | 8425144252627
CALEFACCIÓN CONTROL Y SEGURIDAD | CALEFACCIÓN POR RADIADOR | PURGADORES CALEFACCIÓN RADIADOR | STH | 38363 | PURGADOR MANUAL PLASTICO ½" | 2.55 | 167 | 8425144383635
CALEFACCIÓN CONTROL Y SEGURIDAD | CALEFACCIÓN POR RADIADOR | PURGADORES CALEFACCIÓN RADIADOR | STH | 38365 | PURGADOR DE BOYA EN COLUMNA 3/8" | 10.19 | 166 | 8425144383659
CALEFACCIÓN CONTROL Y SEGURIDAD | CALEFACCIÓN POR RADIADOR | PURGADORES CALEFACCIÓN RADIADOR | STH | 38366 | PURGADOR DE BOYA EN COLUMNA ½" | 10.35 | 166 | 8425144383666
CALEFACCIÓN CONTROL Y SEGURIDAD | CALEFACCIÓN POR RADIADOR | PURGADORES CALEFACCIÓN RADIADOR | STH | 38368 | PURGADOR AUTOMATICO 3/8" - SISTEMA SOLAR | 35.08 | 166 | 8425144383680
CALEFACCIÓN CONTROL Y SEGURIDAD | CALEFACCIÓN POR RADIADOR | PURGADORES CALEFACCIÓN RADIADOR | STH | 38369 | PURGADOR AUTOMATICO ½" - SISTEMA SOLAR | 35.08 | 166 | 8425144383697
CALEFACCIÓN CONTROL Y SEGURIDAD | CONTROL Y SEGURIDAD | VÁLVULAS SEGURIDAD Y CONTROL | STH | 38384 | VALVULA SEGURIDAD ¾" H-H (7 BAR) | 17.91 | 184 | 8425144383840
CALEFACCIÓN CONTROL Y SEGURIDAD | CONTROL Y SEGURIDAD | VÁLVULAS SEGURIDAD Y CONTROL | STH | 38386 | VALVULA SEGURIDAD ½"X¾" H-H (3,5 BAR) C/ MANOMETRO | 26.7 | 184 | 8425144383864
CALEFACCIÓN CONTROL Y SEGURIDAD | CONTROL Y SEGURIDAD | VÁLVULAS SEGURIDAD Y CONTROL | STH | 38388 | VALVULA SEGURIDAD ½" H-H (3 BAR) | 11.71 | 184 | 8425144383888
CALEFACCIÓN CONTROL Y SEGURIDAD | CONTROL Y SEGURIDAD | VÁLVULAS SEGURIDAD Y CONTROL | STH | 38389 | VALVULA SEGURIDAD ½" H-H (7 BAR) | 11.71 | 184 | 8425144383895
CALEFACCIÓN CONTROL Y SEGURIDAD | CONTROL Y SEGURIDAD | VÁLVULAS SEGURIDAD Y CONTROL | STH | 38404 | VALVULA MEZCLADORA TERMOSTATICA 1" H 30ºC-65ºC | 178.89 | 193 | 8425144131380
CALEFACCIÓN CONTROL Y SEGURIDAD | CONTROL Y SEGURIDAD | VÁLVULAS SEGURIDAD Y CONTROL | STH | 38480 | GRUPO DE SEGURIDAD ½" M-H VERTICAL 7 BAR. | 29.96 | 183 | 8425144384809
CALEFACCIÓN CONTROL Y SEGURIDAD | CONTROL Y SEGURIDAD | VÁLVULAS SEGURIDAD Y CONTROL | STH | 38481 | GRUPO DE SEGURIDAD ¾" M-H VERTICAL 7 BAR. | 29.96 | 183 | 8425144119944
CALEFACCIÓN CONTROL Y SEGURIDAD | CONTROL Y SEGURIDAD | VÁLVULAS SEGURIDAD Y CONTROL | STH | 38485 | GRUPO DE SEGURIDAD ¾" M-H REVERSO 7 BAR. | 53.55 | 183 | 8425144384854
CALEFACCIÓN CONTROL Y SEGURIDAD | CONTROL Y SEGURIDAD | VÁLVULAS SEGURIDAD Y CONTROL | STH | 38540 | VALVULA SEGURIDAD ¾" H-H (3 BAR) | 17.91 | 184 | 8425144131298
CALEFACCIÓN CONTROL Y SEGURIDAD | CONTROL Y SEGURIDAD | VÁLVULAS SEGURIDAD Y CONTROL | STH | 38541 | VALVULA SEGURIDAD ½" M-H (3 BAR) | 11.71 | 184 | 8425144131267
CALEFACCIÓN CONTROL Y SEGURIDAD | CONTROL Y SEGURIDAD | VÁLVULAS SEGURIDAD Y CONTROL | STH | 38542 | VALVULA SEGURIDAD ¾" M-H (3 BAR) | 17.91 | 184 | 8425144131274
CALEFACCIÓN CONTROL Y SEGURIDAD | CONTROL Y SEGURIDAD | VÁLVULAS SEGURIDAD Y CONTROL | STH | 38543 | VALVULA SEGURIDAD ½" H-H (3 BAR) CON MANOMETRO | 35.88 | 184 | 8425144131281
CALEFACCIÓN CONTROL Y SEGURIDAD | CONTROL Y SEGURIDAD | FILTROS MAGNETICOS | STH | 38676 | FILTRO MAGNETICO 1" | 272.42 | 179 | 8425144252368
CALEFACCIÓN CONTROL Y SEGURIDAD | CONTROL Y SEGURIDAD | FILTROS MAGNETICOS | STH | 38681 | FILTRO MAGNETICO CALDERA 3/4" | 130.25 | 179 | 8425144255093
CALEFACCIÓN CONTROL Y SEGURIDAD | CONTROL Y SEGURIDAD | FILTROS MAGNETICOS | STH | 38691 | FILTRO MAGNETICO 1 1/4" | 317.75 | 179 | 8425144263982
CALEFACCIÓN CONTROL Y SEGURIDAD | CALEFACCIÓN POR RADIADOR | VÁLVULAS RADIADOR | Klimatech | 38713 | VALVULA ESCUADRA REGLAJE ROSCAR 3/8" | 11.56 | 161 | 8425144148845
CALEFACCIÓN CONTROL Y SEGURIDAD | CALEFACCIÓN POR RADIADOR | VÁLVULAS RADIADOR | Klimatech | 38714 | VALVULA ESCUADRA REGLAJE ROSCAR ½" | 13.03 | 161 | 8425144148852
CALEFACCIÓN CONTROL Y SEGURIDAD | CALEFACCIÓN POR RADIADOR | VÁLVULAS RADIADOR | Klimatech | 38716 | VALVULA ESCUADRA REGLAJE SOLDAR 3/8" - Ø12 | 11.56 | 161 | 8425144148876
CALEFACCIÓN CONTROL Y SEGURIDAD | CALEFACCIÓN POR RADIADOR | VÁLVULAS RADIADOR | Klimatech | 38717 | VALVULA ESCUADRA REGLAJE SOLDAR 1/2" - Ø15 | 13.03 | 161 | 8425144148883
CALEFACCIÓN CONTROL Y SEGURIDAD | CALEFACCIÓN POR RADIADOR | VÁLVULAS RADIADOR | Klimatech | 38723 | DETENTOR ESCUADRA ROSCAR 3/8" | 10.89 | 162 | 8425144148920
CALEFACCIÓN CONTROL Y SEGURIDAD | CALEFACCIÓN POR RADIADOR | VÁLVULAS RADIADOR | Klimatech | 38724 | DETENTOR ESCUADRA ROSCAR ½" | 12.55 | 162 | 8425144148937
CALEFACCIÓN CONTROL Y SEGURIDAD | CALEFACCIÓN POR RADIADOR | VÁLVULAS RADIADOR | Klimatech | 38726 | DETENTOR ESCUADRA SOLDAR 3/8" - Ø12 | 9.66 | 162 | 8425144148951
CALEFACCIÓN CONTROL Y SEGURIDAD | CALEFACCIÓN POR RADIADOR | VÁLVULAS RADIADOR | Klimatech | 38727 | DETENTOR ESCUADRA SOLDAR ½" - Ø15 | 10.7 | 162 | 8425144148968
CALEFACCIÓN CONTROL Y SEGURIDAD | CALEFACCIÓN POR RADIADOR | CONECTORES CALEFACCIÓN RADIADOR | PolySth | 38806 | CONECTOR M24X1,5 PB Ø15X1,7 | 3.36 | 110, 165, 177 | 8425144179962
CALEFACCIÓN CONTROL Y SEGURIDAD | CALEFACCIÓN POR RADIADOR | CONECTORES CALEFACCIÓN RADIADOR | STH | 38809 | CONECTOR M24X1,5 PE-X Ø16X1,8 | 3.42 | 164, 177 | 8425144179986
CALEFACCIÓN CONTROL Y SEGURIDAD | CALEFACCIÓN POR RADIADOR | VÁLVULAS RADIADOR | Klimatech | 38810 | VALVULA ESCUADRA REGLAJE COMPRESION 3/8" - M24X1,5 | 11.56 | 161 | 8425144179993
CALEFACCIÓN CONTROL Y SEGURIDAD | CALEFACCIÓN POR RADIADOR | VÁLVULAS RADIADOR | Klimatech | 38811 | VALVULA ESCUADRA REGLAJE COMPRESION 1/2" - M24X1,5 | 13.03 | 161 | 8425144180005
CALEFACCIÓN CONTROL Y SEGURIDAD | CALEFACCIÓN POR RADIADOR | VÁLVULAS RADIADOR | Klimatech | 38812 | DETENTOR ESCUADRA COMPRESION 3/8" - M24X1,5 | 9 | 162 | 8425144180012
CALEFACCIÓN CONTROL Y SEGURIDAD | CALEFACCIÓN POR RADIADOR | VÁLVULAS RADIADOR | Klimatech | 38813 | DETENTOR ESCUADRA COMPRESION ½" - M24X1,5 | 10.02 | 162 | 8425144180029
CALEFACCIÓN CONTROL Y SEGURIDAD | CALEFACCIÓN POR RADIADOR | VÁLVULAS RADIADOR | Klimatech | 38816 | VALVULA AN.TERMOSTATICA MONOTUBO ½"-M24X1,5 4 VIAS | 29.32 | 160 | 8425144180050
CALEFACCIÓN CONTROL Y SEGURIDAD | CALEFACCIÓN POR RADIADOR | VÁLVULAS RADIADOR | Klimatech | 38817 | VALVULA MANUAL MONOTUBO ½"-M24X1,5 | 25.24 | 160 | 8425144180364
CALEFACCIÓN CONTROL Y SEGURIDAD | CALEFACCIÓN POR RADIADOR | VÁLVULAS RADIADOR | Klimatech | 38818 | VALVULA TERMOSTATICA MONOTUBO ½"-M24X1,5 4 VIAS | 29.32 | 160 | 8425144180371
CALEFACCIÓN CONTROL Y SEGURIDAD | CALEFACCIÓN POR RADIADOR | VÁLVULAS RADIADOR | Klimatech | 38822 | V.TERMOSTATIZABLE ESCUADRA COMPRESION 3/8"-M24X1,5 | 13.17 | 159 | 8425144186052
CALEFACCIÓN CONTROL Y SEGURIDAD | CALEFACCIÓN POR RADIADOR | VÁLVULAS RADIADOR | Klimatech | 38823 | V. TERMOSTATIZABLE ESCUADRA COMPRESION ½"-M24X1,5 | 14.91 | 159 | 8425144186069
CALEFACCIÓN CONTROL Y SEGURIDAD | CALEFACCIÓN POR RADIADOR | VÁLVULAS RADIADOR | Klimatech | 38824 | V. TERMOSTATIZABLE ESCUADRA ROSCAR 3/8" | 13.17 | 159 | 8425144186076
CALEFACCIÓN CONTROL Y SEGURIDAD | CALEFACCIÓN POR RADIADOR | VÁLVULAS RADIADOR | Klimatech | 38825 | V. TERMOSTATIZABLE ESCUADRA ROSCAR ½" | 14.91 | 159 | 8425144186083
CALEFACCIÓN CONTROL Y SEGURIDAD | CALEFACCIÓN POR RADIADOR | VÁLVULAS RADIADOR | Klimatech | 38826 | V. TERMOSTATIZABLE ESCUADRA SOLDAR 3/8"XØ12 | 13.17 | 159 | 8425144186090
CALEFACCIÓN CONTROL Y SEGURIDAD | CALEFACCIÓN POR RADIADOR | VÁLVULAS RADIADOR | Klimatech | 38827 | V. TERMOSTATIZABLE ESCUADRA SOLDAR ½"XØ15 | 14.91 | 159 | 8425144186106
CALEFACCIÓN CONTROL Y SEGURIDAD | CALEFACCIÓN POR RADIADOR | CONECTORES CALEFACCIÓN RADIADOR | STH | 38829 | CONECTOR M24X1,5 COBRE Ø15 | 3.05 | 164, 177 | 8425144253563
CALEFACCIÓN CONTROL Y SEGURIDAD | CALEFACCIÓN POR RADIADOR | CONECTORES CALEFACCIÓN RADIADOR | STH | 38830 | CONECTOR M24X1,5 COBRE Ø12 | 3.05 | 164, 177 | 8425144258636
CALEFACCIÓN CONTROL Y SEGURIDAD | CALEFACCIÓN POR RADIADOR | CONECTORES CALEFACCIÓN RADIADOR | STH | 38831 | CONECTOR M24X1,5 COBRE Ø18 | 3.15 | 164, 177 | 8425144260202
CALEFACCIÓN CONTROL Y SEGURIDAD | CALEFACCIÓN POR RADIADOR | CONECTORES CALEFACCIÓN RADIADOR | STH | 38834 | CONECTOR M24X1,5 MULTICAPA Ø16X2 | 4 | 164, 177 | 8425144271130
CALEFACCIÓN CONTROL Y SEGURIDAD | CALEFACCIÓN POR RADIADOR | CONECTORES CALEFACCIÓN RADIADOR | STH | 38835 | CONECTOR M24X1,5 MULTICAPA Ø20X2 | 4.72 | 164, 177 | 8425144271147
CALEFACCIÓN CONTROL Y SEGURIDAD | COLECTORES |  | STH | 38860 | COLECTOR S2 M24 - ¾" | 9.37 | 109, 175 | 8425144243373
CALEFACCIÓN CONTROL Y SEGURIDAD | COLECTORES |  | STH | 38861 | COLECTOR S3 M24 - ¾" | 13.3 | 109, 175 | 8425144243380
CALEFACCIÓN CONTROL Y SEGURIDAD | COLECTORES |  | STH | 38862 | COLECTOR S4 M24 - ¾" | 17.92 | 109, 175 | 8425144243397
CALEFACCIÓN CONTROL Y SEGURIDAD | COLECTORES |  | STH | 38863 | COLECTOR S2 ¾" CON VALVULA M24 | 24.56 | 109, 175 | 8425144243403
CALEFACCIÓN CONTROL Y SEGURIDAD | COLECTORES |  | STH | 38864 | COLECTOR S3 ¾" CON VALVULA M24 | 34.2 | 109, 175 | 8425144243410
CALEFACCIÓN CONTROL Y SEGURIDAD | COLECTORES |  | STH | 38865 | COLECTOR S4 ¾" CON VALVULA M24 | 47.63 | 109, 175 | 8425144243427
CALEFACCIÓN CONTROL Y SEGURIDAD | CALEFACCIÓN POR RADIADOR | VÁLVULAS RADIADOR | Klimatech | 38874 | KIT TERMOSTATICA COBRE 15 | 41.84 | 163 | 8425144260851
CALEFACCIÓN CONTROL Y SEGURIDAD | CALEFACCIÓN POR RADIADOR | VÁLVULAS RADIADOR | Klimatech | 38875 | KIT TERMOSTATICA MULTICAPA 16 | 42.75 | 163 | 8425144260868
CALEFACCIÓN CONTROL Y SEGURIDAD | CALEFACCIÓN POR RADIADOR | VÁLVULAS RADIADOR | Klimatech | 38876 | KIT MANUAL COBRE 15 | 27.61 | 163 | 8425144260875
CALEFACCIÓN CONTROL Y SEGURIDAD | CALEFACCIÓN POR RADIADOR | VÁLVULAS RADIADOR | Klimatech | 38877 | KIT MANUAL MULTICAPA 16 | 27.17 | 163 | 8425144260882
VÁLVULAS SISTEMAS Y CONEXIONES | VÁLVULAS AGUA INSTALACIÓN RESIDENCIAL Y NO RESIDEN | VÁLVULAS ESCUADRA Y LAVADORA | América | 40037 | V. ESCUADRA AMERICA 3/8" X 3/8" CORTA TUERCA LOCA | 7.21 | 43 | 8425144400370
VÁLVULAS SISTEMAS Y CONEXIONES | VÁLVULAS AGUA INSTALACIÓN RESIDENCIAL Y NO RESIDEN | VÁLVULAS ESCUADRA Y LAVADORA | América | 40077 | VALVULA ESCUADRA AMERICA 80 ½" X 3/8" SIN TUERCA | 5.52 | 44 | 8425144400776
VÁLVULAS SISTEMAS Y CONEXIONES | VÁLVULAS AGUA INSTALACIÓN RESIDENCIAL Y NO RESIDEN | VÁLVULAS ESCUADRA Y LAVADORA | América | 40078 | VALVULA ESCUADRA AMERICA 80 ½" X ½" SIN TUERCA | 6.64 | 44 | 8425144400783
VÁLVULAS SISTEMAS Y CONEXIONES | VÁLVULAS AGUA INSTALACIÓN RESIDENCIAL Y NO RESIDEN | VÁLVULAS ESCUADRA Y LAVADORA | América | 40130 | V.ESC.AMERICA 80 MANDO METALICO ½"X3/8" SIN TUERCA | 6.65 | 44 | 8425144401308
VÁLVULAS SISTEMAS Y CONEXIONES | VÁLVULAS AGUA INSTALACIÓN RESIDENCIAL Y NO RESIDEN | VÁLVULAS ESCUADRA Y LAVADORA | América | 40170 | VALVULA ESCUADRA 1/2" X 3/8" AMERICA DESIGN | 10.58 | 44 | 8425144243250
VÁLVULAS SISTEMAS Y CONEXIONES | VÁLVULAS AGUA INSTALACIÓN RESIDENCIAL Y NO RESIDEN | VÁLVULAS ESCUADRA Y LAVADORA | América | 40171 | VALVULA ESCUADRA 1/2" X 1/2" AMERICA DESIGN | 11.66 | 44 | 8425144243267
VÁLVULAS SISTEMAS Y CONEXIONES | VÁLVULAS AGUA INSTALACIÓN RESIDENCIAL Y NO RESIDEN | VÁLVULAS ESCUADRA Y LAVADORA | América | 40172 | VALVULA ESCUADRA 1/2" X 3/8" AMERICA DESIGN NEGRO | 13.92 | 44 | 8425144251729
VÁLVULAS SISTEMAS Y CONEXIONES | VÁLVULAS AGUA INSTALACIÓN RESIDENCIAL Y NO RESIDEN | VÁLVULAS ESCUADRA Y LAVADORA | América | 40173 | VALVULA ESCUADRA 1/2" X 1/2" AMERICA DESIGN NEGRO | 14.26 | 44 | 8425144251736
VÁLVULAS SISTEMAS Y CONEXIONES | VÁLVULAS AGUA INSTALACIÓN RESIDENCIAL Y NO RESIDEN | VÁLVULAS ESCUADRA Y LAVADORA | América | 40180 | VALVULA ESCUADRA AMERICA ½" X 3/8" CON FILTRO INOX | 7.35 | 44 | 8425144260301
VÁLVULAS SISTEMAS Y CONEXIONES | VÁLVULAS AGUA INSTALACIÓN RESIDENCIAL Y NO RESIDEN | VÁLVULAS ESCUADRA Y LAVADORA | América | 40181 | VALVULA ESCUADRA AMERICA ½" X ½" CON FILTRO INOX | 7.35 | 44 | 8425144260318
VÁLVULAS SISTEMAS Y CONEXIONES | VÁLVULAS AGUA INSTALACIÓN RESIDENCIAL Y NO RESIDEN | VÁLVULAS ESCUADRA Y LAVADORA | América | 40230 | V. ESCUADRA AMERICA ½"X3/8" LARGA 90º MANDO METAL | 5.85 | 42 | 8425144261445
VÁLVULAS SISTEMAS Y CONEXIONES | VÁLVULAS AGUA INSTALACIÓN RESIDENCIAL Y NO RESIDEN | VÁLVULAS ESCUADRA Y LAVADORA | América | 40231 | V. ESCUADRA AMERICA ½" X 3/8" LARGA Ø10 90º | 5.97 | 42 | 8425144260936
VÁLVULAS SISTEMAS Y CONEXIONES | VÁLVULAS AGUA INSTALACIÓN RESIDENCIAL Y NO RESIDEN | VÁLVULAS ESCUADRA Y LAVADORA | América | 40232 | V. ESCUADRA AMERICA ½" X 3/8" LARGA SIN TUERCA 90º | 4.68 | 42 | 8425144251743
VÁLVULAS SISTEMAS Y CONEXIONES | VÁLVULAS AGUA INSTALACIÓN RESIDENCIAL Y NO RESIDEN | VÁLVULAS ESCUADRA Y LAVADORA | América | 40234 | V. ESC. AMERICA LARGA ½" X ½" SIN TUERCA 90º | 5.58 | 42 | 8425144257493
VÁLVULAS SISTEMAS Y CONEXIONES | VÁLVULAS AGUA INSTALACIÓN RESIDENCIAL Y NO RESIDEN | VÁLVULAS ESCUADRA Y LAVADORA | América | 40238 | V. ESC. AMERICA H3/8" X M3/8" CORTA SIN TUERCA 90º | 5.21 | 43 | 8425144262732
VÁLVULAS SISTEMAS Y CONEXIONES | VÁLVULAS AGUA INSTALACIÓN RESIDENCIAL Y NO RESIDEN | VÁLVULAS ESCUADRA Y LAVADORA | América | 40239 | V. ESC. AMERICA H½" X M3/8" CORTA SIN TUERCA 90º | 5.21 | 43 | 8425144262749
VÁLVULAS SISTEMAS Y CONEXIONES | VÁLVULAS AGUA INSTALACIÓN RESIDENCIAL Y NO RESIDEN | VÁLVULAS ESCUADRA Y LAVADORA | América | 40242 | V. ESCUADRA AMERICA EXTRA ½" X 3/8" SIN TUERCA 90º | 5.65 | 43 | 8425144254942
VÁLVULAS SISTEMAS Y CONEXIONES | VÁLVULAS AGUA INSTALACIÓN RESIDENCIAL Y NO RESIDEN | VÁLVULAS ESCUADRA Y LAVADORA | América | 40245 | V. ESC. AMERICA ½" X 3/8" LARGA S/TUERCA 90º NEGRA | 5.43 | 42 | 8425144266327
VÁLVULAS SISTEMAS Y CONEXIONES | VÁLVULAS AGUA INSTALACIÓN RESIDENCIAL Y NO RESIDEN | VÁLVULAS ESCUADRA Y LAVADORA | América | 40246 | V. ESC. AMERICA EXTRA ½" X 3/8" S/TUERCA 90º NEGRA | 5.84 | 43 | 8425144266334
VÁLVULAS SISTEMAS Y CONEXIONES | VÁLVULAS AGUA INSTALACIÓN RESIDENCIAL Y NO RESIDEN | VÁLVULAS ESCUADRA Y LAVADORA | América | 40247 | V. ESC. AMERICA LARGA ½" X ½" S/TUERCA 90º NEGRA | 5.64 | 42 | 8425144266341
VÁLVULAS SISTEMAS Y CONEXIONES | VÁLVULAS AGUA INSTALACIÓN RESIDENCIAL Y NO RESIDEN | VÁLVULAS ESCUADRA Y LAVADORA | América Basic | 40262 | V. ESCUADRA AMERICA BASIC ½" X 3/8" LARGA 90º | 3.98 | 45 | 8425144269489
VÁLVULAS SISTEMAS Y CONEXIONES | VÁLVULAS AGUA INSTALACIÓN RESIDENCIAL Y NO RESIDEN | VÁLVULAS ESCUADRA Y LAVADORA | América Basic | 40263 | V. ESCUADRA AMERICA BASIC LARGA ½" X ½" 90º | 4.74 | 45 | 8425144269496
VÁLVULAS SISTEMAS Y CONEXIONES | VÁLVULAS AGUA INSTALACIÓN RESIDENCIAL Y NO RESIDEN | VÁLVULAS ESCUADRA Y LAVADORA | América Basic | 40264 | V. ESCUADRA AMERICA BASIC EXTRA ½" X 3/8" 90º | 4.8 | 45 | 8425144269502
VÁLVULAS SISTEMAS Y CONEXIONES | VÁLVULAS AGUA INSTALACIÓN RESIDENCIAL Y NO RESIDEN | VÁLVULAS ESCUADRA Y LAVADORA | América Tech | 40270 | V. ESC. AMERICA TECH 1/2" X 3/8" LARGA 90º NEGRA | 2.68 | -- | 8425144270263
UTILITIES | AGUA UTILITIES | CONTADORES | StH | 41002 | CONTADOR AGUA R80 Q3=2.5 QN=1.5 AGUA FRIA ½"+RAC | 46 | 221 | 8425144410027
UTILITIES | AGUA UTILITIES | CONTADORES | StH | 41004 | CONTADOR AGUA R80 Q3=4 QN=2.5 A. FRIA ¾" + RAC. | 64 | 221 | 8425144410041
UTILITIES | AGUA UTILITIES | CONTADORES | StH | 41012 | CONTADOR AGUA R80 Q3=2,5 QN=1.5 CALIENTE ½"+RAC. | 69 | 221 | 8425144410126
UTILITIES | AGUA UTILITIES | CONTADORES | StH | 41014 | CONTADOR AGUA R80 Q3=4 QN=2.5 CALIENTE ¾"+RAC. | 87 | 221 | 8425144410140
CALEFACCIÓN CONTROL Y SEGURIDAD | CONTROL Y SEGURIDAD | VÁLVULAS SEGURIDAD Y CONTROL | STH | 41018 | VALVULA REDUCTORA DE PRESION H-H ½" | 41.45 | 189 | 8425144410188
CALEFACCIÓN CONTROL Y SEGURIDAD | CONTROL Y SEGURIDAD | VÁLVULAS SEGURIDAD Y CONTROL | STH | 41019 | VALVULA REDUCTORA DE PRESION H-H ¾" | 45.68 | 189 | 8425144410195
CALEFACCIÓN CONTROL Y SEGURIDAD | CONTROL Y SEGURIDAD | VÁLVULAS SEGURIDAD Y CONTROL | STH | 41023 | MANOMETRO Ø50 CON. INFERIOR ¼" 0-10 BAR | 12.14 | 189 | 8425144150053
CALEFACCIÓN CONTROL Y SEGURIDAD | CONTROL Y SEGURIDAD | VÁLVULAS SEGURIDAD Y CONTROL | STH | 41024 | MANOMETRO Ø50 CON. POSTERIOR ¼" 0-10 BAR | 16.14 | 189 | 8425144150060
UTILITIES | AGUA UTILITIES | CONTADORES | StH | 41026 | CONJUNTO 2 RACORS PARA CONTADOR 1" - ¾" | 20.57 | 222 | 8425144410263
CALEFACCIÓN CONTROL Y SEGURIDAD | CONTROL Y SEGURIDAD | VÁLVULAS SEGURIDAD Y CONTROL | STH | 50045 | VALVULA SEGURIDAD CALENTADORES ½" CON PURGA | 8.99 | 185 | 8425144500452
CALEFACCIÓN CONTROL Y SEGURIDAD | CONTROL Y SEGURIDAD | VÁLVULAS SEGURIDAD Y CONTROL | STH | 50046 | VALVULA SEGURIDAD CALENTADORES ¾" CON PURGA | 19.04 | 185 | 8425144500469
VÁLVULAS SISTEMAS Y CONEXIONES | VÁLVULAS AGUA INSTALACIÓN RESIDENCIAL Y NO RESIDEN | VÁLVULAS EMPOTRAR | Unicap | 70001 | UNICAP VISTO 16/150 CON POMO TRIANGULAR | 9.67 | 39 | 8425144700012
VÁLVULAS SISTEMAS Y CONEXIONES | VÁLVULAS AGUA INSTALACIÓN RESIDENCIAL Y NO RESIDEN | VÁLVULAS EMPOTRAR | Unicap | 70002 | UNICAP VISTO 17/150 CON POMO TRIANGULAR | 10.44 | 39 | 8425144700029
VÁLVULAS SISTEMAS Y CONEXIONES | VÁLVULAS AGUA INSTALACIÓN RESIDENCIAL Y NO RESIDEN | VÁLVULAS EMPOTRAR | Unicap | 70003 | UNICAP VISTO 18/150 CON POMO TRIANGULAR | 10.44 | 39 | 8425144700036
VÁLVULAS SISTEMAS Y CONEXIONES | VÁLVULAS AGUA INSTALACIÓN RESIDENCIAL Y NO RESIDEN | VÁLVULAS EMPOTRAR | Unicap | 70004 | UNICAP VISTO 19/150 CON POMO TRIANGULAR | 10.44 | 39 | 8425144700043
VÁLVULAS SISTEMAS Y CONEXIONES | VÁLVULAS AGUA INSTALACIÓN RESIDENCIAL Y NO RESIDEN | VÁLVULAS EMPOTRAR | Unicap | 70005 | UNICAP VISTO 20/150 CON POMO TRIANGULAR | 10.44 | 39 | 8425144700050
VÁLVULAS SISTEMAS Y CONEXIONES | VÁLVULAS AGUA INSTALACIÓN RESIDENCIAL Y NO RESIDEN | VÁLVULAS EMPOTRAR | Unicap | 70006 | UNICAP VISTO 21/150 CON POMO TRIANGULAR | 10.44 | 39 | 8425144700067
VÁLVULAS SISTEMAS Y CONEXIONES | VÁLVULAS AGUA INSTALACIÓN RESIDENCIAL Y NO RESIDEN | VÁLVULAS EMPOTRAR | Unicap | 70007 | UNICAP VISTO 22/150 CON POMO TRIANGULAR | 10.44 | 39 | 8425144700074
VÁLVULAS SISTEMAS Y CONEXIONES | VÁLVULAS AGUA INSTALACIÓN RESIDENCIAL Y NO RESIDEN | VÁLVULAS EMPOTRAR | Unicap | 70009 | UNICAP VISTO 3/8" CON POMO TRIANGULAR | 10.44 | 39 | 8425144700098
VÁLVULAS SISTEMAS Y CONEXIONES | VÁLVULAS AGUA INSTALACIÓN RESIDENCIAL Y NO RESIDEN | VÁLVULAS EMPOTRAR | Unicap | 70010 | UNICAP VISTO ½" CON POMO TRIANGULAR | 10.44 | 39 | 8425144700104
VÁLVULAS SISTEMAS Y CONEXIONES | VÁLVULAS AGUA INSTALACIÓN RESIDENCIAL Y NO RESIDEN | VÁLVULAS EMPOTRAR | Unicap | 70022 | UNICAP EMPOTRAR 17/150 CON POMO TRIANGULAR | 14.44 | 39 | 8425144700227
VÁLVULAS SISTEMAS Y CONEXIONES | VÁLVULAS AGUA INSTALACIÓN RESIDENCIAL Y NO RESIDEN | VÁLVULAS EMPOTRAR | Unicap | 70023 | UNICAP EMPOTRAR 18/150 CON POMO TRIANGULAR | 14.44 | 39 | 8425144700234
VÁLVULAS SISTEMAS Y CONEXIONES | VÁLVULAS AGUA INSTALACIÓN RESIDENCIAL Y NO RESIDEN | VÁLVULAS EMPOTRAR | Unicap | 70024 | UNICAP EMPOTRAR 19/150 CON POMO TRIANGULAR | 14.44 | 39 | 8425144700241
VÁLVULAS SISTEMAS Y CONEXIONES | VÁLVULAS AGUA INSTALACIÓN RESIDENCIAL Y NO RESIDEN | VÁLVULAS EMPOTRAR | Unicap | 70025 | UNICAP EMPOTRAR 20/150 CON POMO TRIANGULAR | 14.44 | 39 | 8425144700258
VÁLVULAS SISTEMAS Y CONEXIONES | VÁLVULAS AGUA INSTALACIÓN RESIDENCIAL Y NO RESIDEN | VÁLVULAS EMPOTRAR | Unicap | 70026 | UNICAP EMPOTRAR 21/150 CON POMO TRIANGULAR | 14.44 | 39 | 8425144700265
VÁLVULAS SISTEMAS Y CONEXIONES | VÁLVULAS AGUA INSTALACIÓN RESIDENCIAL Y NO RESIDEN | VÁLVULAS EMPOTRAR | Unicap | 70027 | UNICAP EMPOTRAR 22/150 CON POMO TRIANGULAR | 14.44 | 39 | 8425144700272
VÁLVULAS SISTEMAS Y CONEXIONES | VÁLVULAS AGUA INSTALACIÓN RESIDENCIAL Y NO RESIDEN | VÁLVULAS EMPOTRAR | Unicap | 70029 | UNICAP EMPOTRAR 3/8" CON POMO TRIANGULAR | 14.01 | 39 | 8425144700296
VÁLVULAS SISTEMAS Y CONEXIONES | VÁLVULAS AGUA INSTALACIÓN RESIDENCIAL Y NO RESIDEN | VÁLVULAS EMPOTRAR | Unicap | 70030 | UNICAP EMPOTRAR ½" CON POMO TRIANGULAR | 14.44 | 39 | 8425144700302
VÁLVULAS SISTEMAS Y CONEXIONES | VÁLVULAS AGUA INSTALACIÓN RESIDENCIAL Y NO RESIDEN | VÁLVULAS EMPOTRAR | Unicap | 70034 | UNICAP EMPOTRAR ¾" CON POMO TRIANGULAR | 15.5 | 39 | 8425144700340
VÁLVULAS SISTEMAS Y CONEXIONES | VÁLVULAS AGUA INSTALACIÓN RESIDENCIAL Y NO RESIDEN | VÁLVULAS EMPOTRAR | Unicap | 70046 | ALARGADERA DE 32 MM UNICAP | 1.81 | 41 | 8425144700463
VÁLVULAS SISTEMAS Y CONEXIONES | VÁLVULAS AGUA INSTALACIÓN RESIDENCIAL Y NO RESIDEN | CYR AGUA INST. RESIDENCIAL Y NO RESIDENCIAL | Unicap | 70071 | PLACA CONTROL UNICAP | 113.85 | 41 | 8425144700715
VÁLVULAS SISTEMAS Y CONEXIONES | VÁLVULAS AGUA INSTALACIÓN RESIDENCIAL Y NO RESIDEN | VÁLVULAS EMPOTRAR | Unicap | 70072 | CONJUNTO ACCIONAMIENTO ROC ABS LLAVE UNICAP | 3.1 | 38 | 8425144700722
VÁLVULAS SISTEMAS Y CONEXIONES | VÁLVULAS AGUA INSTALACIÓN RESIDENCIAL Y NO RESIDEN | VÁLVULAS EMPOTRAR | Unicap | 70073 | CONJUNTO ACCIONAMIENTO TRIANGULAR LLAVE UNICAP | 7.31 | 38 | 8425144700739
VÁLVULAS SISTEMAS Y CONEXIONES | VÁLVULAS AGUA INSTALACIÓN RESIDENCIAL Y NO RESIDEN | VÁLVULAS EMPOTRAR | Unicap | 70074 | CONJUNTO ACCIONAMIENTO OVAL LLAVE UNICAP | 7.76 | 38 | 8425144700746
VÁLVULAS SISTEMAS Y CONEXIONES | VÁLVULAS AGUA INSTALACIÓN RESIDENCIAL Y NO RESIDEN | VÁLVULAS EMPOTRAR | Unicap | 70075 | CONJUNTO ACCIONAMIENTO TRIANGULAR ABS LLAVE UNICAP | 4.74 | 38 | 8425144700753
VÁLVULAS SISTEMAS Y CONEXIONES | VÁLVULAS AGUA INSTALACIÓN RESIDENCIAL Y NO RESIDEN | VÁLVULAS EMPOTRAR | Unicap | 70203 | UNICAP VISTO 2000 18/150 CON POMO TRIANGULAR | 15.41 | 40 | 8425144702030
VÁLVULAS SISTEMAS Y CONEXIONES | VÁLVULAS AGUA INSTALACIÓN RESIDENCIAL Y NO RESIDEN | VÁLVULAS EMPOTRAR | Unicap | 70224 | UNICAP EMPOTRAR 2000 19/150 CON POMO TRIANGULAR | 19.3 | 40 | 8425144702245
VÁLVULAS SISTEMAS Y CONEXIONES | VÁLVULAS AGUA INSTALACIÓN RESIDENCIAL Y NO RESIDEN | VÁLVULAS EMPOTRAR | Unicap | 70703 | UNICAP VISTO 18/150 CON POMO OVAL | 14.7 | 39 | 8425144707035
VÁLVULAS SISTEMAS Y CONEXIONES | VÁLVULAS AGUA INSTALACIÓN RESIDENCIAL Y NO RESIDEN | VÁLVULAS EMPOTRAR | Unicap | 70704 | UNICAP VISTO 19/150 CON POMO OVAL | 14.7 | 39 | 8425144707042
VÁLVULAS SISTEMAS Y CONEXIONES | VÁLVULAS AGUA INSTALACIÓN RESIDENCIAL Y NO RESIDEN | VÁLVULAS EMPOTRAR | Unicap | 70705 | UNICAP VISTO 20/150 CON POMO OVAL | 14.7 | 39 | 8425144707059
VÁLVULAS SISTEMAS Y CONEXIONES | VÁLVULAS AGUA INSTALACIÓN RESIDENCIAL Y NO RESIDEN | VÁLVULAS EMPOTRAR | Unicap | 70709 | UNICAP VISTO 3/8" CON POMO OVAL | 14.7 | 39 | 8425144707097
VÁLVULAS SISTEMAS Y CONEXIONES | VÁLVULAS AGUA INSTALACIÓN RESIDENCIAL Y NO RESIDEN | VÁLVULAS EMPOTRAR | Unicap | 70710 | UNICAP VISTO ½" CON POMO OVAL | 14.7 | 39 | 8425144707103
VÁLVULAS SISTEMAS Y CONEXIONES | VÁLVULAS AGUA INSTALACIÓN RESIDENCIAL Y NO RESIDEN | VÁLVULAS EMPOTRAR | Unicap | 70723 | UNICAP EMPOTRAR 18/150 CON POMO OVAL | 17.41 | 40 | 8425144707233
VÁLVULAS SISTEMAS Y CONEXIONES | VÁLVULAS AGUA INSTALACIÓN RESIDENCIAL Y NO RESIDEN | VÁLVULAS EMPOTRAR | Unicap | 70724 | UNICAP EMPOTRAR 19/150 CON POMO OVAL | 17.41 | 40 | 8425144707240
VÁLVULAS SISTEMAS Y CONEXIONES | VÁLVULAS AGUA INSTALACIÓN RESIDENCIAL Y NO RESIDEN | VÁLVULAS EMPOTRAR | Unicap | 70725 | UNICAP EMPOTRAR 20/150 CON POMO OVAL | 17.41 | 40 | 8425144707257
VÁLVULAS SISTEMAS Y CONEXIONES | VÁLVULAS AGUA INSTALACIÓN RESIDENCIAL Y NO RESIDEN | VÁLVULAS EMPOTRAR | Unicap | 70729 | UNICAP EMPOTRAR 3/8" CON POMO OVAL | 17.41 | 40 | 8425144707295
VÁLVULAS SISTEMAS Y CONEXIONES | VÁLVULAS AGUA INSTALACIÓN RESIDENCIAL Y NO RESIDEN | VÁLVULAS EMPOTRAR | Unicap | 70730 | UNICAP EMPOTRAR ½" CON POMO OVAL | 17.41 | 40 | 8425144707301
VÁLVULAS SISTEMAS Y CONEXIONES | VÁLVULAS AGUA INSTALACIÓN RESIDENCIAL Y NO RESIDEN | VÁLVULAS EMPOTRAR | Unicap | 70734 | UNICAP EMPOTRAR ¾"CON POMO OVAL | 17.41 | 40 | 8425144707349
VÁLVULAS SISTEMAS Y CONEXIONES | VÁLVULAS AGUA INSTALACIÓN RESIDENCIAL Y NO RESIDEN | VÁLVULAS EMPOTRAR | Unicap | 70810 | LLAVE CONTROL UNICAP ROSCAR ½" | 12.84 | 38 | 8425144708100
VÁLVULAS SISTEMAS Y CONEXIONES | VÁLVULAS AGUA INSTALACIÓN RESIDENCIAL Y NO RESIDEN | VÁLVULAS EMPOTRAR | Unicap | 70815 | LLAVE CONTROL UNICAP SOLDAR Ø15 | 10.98 | 38 | 8425144708155
VÁLVULAS SISTEMAS Y CONEXIONES | VÁLVULAS AGUA INSTALACIÓN RESIDENCIAL Y NO RESIDEN | VÁLVULAS EMPOTRAR | Unicap | 70816 | LLAVE CONTROL UNICAP SOLDAR Ø18 | 11.19 | 38 | 8425144708162
VÁLVULAS SISTEMAS Y CONEXIONES | VÁLVULAS AGUA INSTALACIÓN RESIDENCIAL Y NO RESIDEN | VÁLVULAS EMPOTRAR | Unicap | 70817 | LLAVE CONTROL UNICAP SOLDAR Ø22 | 12.22 | 38 | 8425144708179
VÁLVULAS SISTEMAS Y CONEXIONES | VÁLVULAS AGUA INSTALACIÓN RESIDENCIAL Y NO RESIDEN | VÁLVULAS CONTRAINCENDIOS | STH | 72050 | VALVULA CONTRA-INCENDIOS 1" | 25.63 | 51 | 8425144720508
VÁLVULAS SISTEMAS Y CONEXIONES | VÁLVULAS AGUA INSTALACIÓN RESIDENCIAL Y NO RESIDEN | VÁLVULAS ESCUADRA Y LAVADORA | América | 80010 | GRIFO LAVADORA DOBLE ½" | 37.67 | 47 | 8425144800101
VÁLVULAS SISTEMAS Y CONEXIONES | VÁLVULAS AGUA INSTALACIÓN RESIDENCIAL Y NO RESIDEN | VÁLVULAS ESCUADRA Y LAVADORA | América | 80011 | GRIFO LAVADORA ½" X ¾" CON PLAFON | 7.67 | 47 | 8425144800118
VÁLVULAS SISTEMAS Y CONEXIONES | VÁLVULAS AGUA INSTALACIÓN RESIDENCIAL Y NO RESIDEN | VÁLVULAS ESCUADRA Y LAVADORA | América | 80032 | GRIFO LAVADORA SIMPLE ½" X ¾" | 14.98 | 47 | 8425144186366
VÁLVULAS SISTEMAS Y CONEXIONES | VÁLVULAS AGUA INSTALACIÓN RESIDENCIAL Y NO RESIDEN | VÁLVULAS ESCUADRA Y LAVADORA | América | 80040 | GRIFO LAVADORA DOBLE AMERICA ½" X 3/4" X3/8" | 14.92 | 46 | 8425144210252
VÁLVULAS SISTEMAS Y CONEXIONES | VÁLVULAS AGUA INSTALACIÓN RESIDENCIAL Y NO RESIDEN | VÁLVULAS ESCUADRA Y LAVADORA | América | 80076 | GRIFO LAVADORA DOBLE ACS 1/2" X 3/4" X 3/4" | 14.97 | 46 | 8425144266273
VÁLVULAS SISTEMAS Y CONEXIONES | VÁLVULAS AGUA INSTALACIÓN RESIDENCIAL Y NO RESIDEN | VÁLVULAS ESCUADRA Y LAVADORA | América | 80201 | GRIFO LAVADORA AMERICA ½" X ¾" 90º | 6.26 | 46 | 8425144254966
VÁLVULAS SISTEMAS Y CONEXIONES | VÁLVULAS AGUA INSTALACIÓN RESIDENCIAL Y NO RESIDEN | VÁLVULAS ESCUADRA Y LAVADORA | América Basic | 80210 | GRIFO LAVADORA AMERICA BASIC ½" X ¾" 90º | 5.32 | 47 | 8425144269519
VÁLVULAS SISTEMAS Y CONEXIONES | ACCESORIOS DE UNION | ACCESORIO SOLDAR-ROSCAR | STH | 113434 | RACOR RECTO C/CUELLO TL20X150"X CU15MM | 3.22 | 124 | 8425144243861
VÁLVULAS SISTEMAS Y CONEXIONES | ACCESORIOS DE UNION | ACCESORIO SOLDAR-ROSCAR | STH | 113435 | RACOR RECTO C/CUELLO TL20X150"X CU18MM | 2.93 | 124 | 8425144243878
VÁLVULAS SISTEMAS Y CONEXIONES | ACCESORIOS DE UNION | ACCESORIO SOLDAR-ROSCAR | STH | 113447 | RACOR RECTO C/CUELLO T/L 1 1/2"X CU35MM C/PREC. | 16.57 | 125 | 8425144243885
VÁLVULAS SISTEMAS Y CONEXIONES | ACCESORIOS DE UNION | ACCESORIO SOLDAR-ROSCAR | STH | 113472 | RACOR CURVO C/CUELLO T/L 3/4"X CU22MM C/PREC. | 5.54 | 126 | 8425144243908
VÁLVULAS SISTEMAS Y CONEXIONES | ACCESORIOS DE UNION | ACCESORIO SOLDAR-ROSCAR | STH | 113479 | PURGADOR - Ø15-20/150 CON TOMA 1/8" CON PRECINTO | 11.89 | 126 | 8425144243922
VÁLVULAS SISTEMAS Y CONEXIONES | ACCESORIOS DE UNION | ACCESORIO SOLDAR-ROSCAR | STH | 113486 | PURGADOR - Ø22-7/8" CON TOMA 1/8" CON PRECINTO | 9.86 | 126 | 8425144243939
VÁLVULAS SISTEMAS Y CONEXIONES | ACCESORIOS DE UNION | ACCESORIO SOLDAR-ROSCAR | STH | 113500 | CONTRA ROSCA M-M 1/8" | 0.87 | 132 | 8425144208815
VÁLVULAS SISTEMAS Y CONEXIONES | ACCESORIOS DE UNION | ACCESORIO SOLDAR-ROSCAR | STH | 113501 | CONTRA ROSCA M-M 1/4" | 0.84 | 132 | 8425144210368
VÁLVULAS SISTEMAS Y CONEXIONES | ACCESORIOS DE UNION | ACCESORIO SOLDAR-ROSCAR | STH | 113503 | CONTRA ROSCA M-M 20X150 | 4.7 | 132 | 8425144243946
VÁLVULAS SISTEMAS Y CONEXIONES | ACCESORIOS DE UNION | ACCESORIO SOLDAR-ROSCAR | STH | 113507 | CONTRA ROSCA M-M 1 1/4" | 5.91 | 132 | 8425144210375
VÁLVULAS SISTEMAS Y CONEXIONES | ACCESORIOS DE UNION | ACCESORIO SOLDAR-ROSCAR | STH | 113508 | CONTRA ROSCA M-M 1 1/2" | 7.37 | 132 | 8425144210382
VÁLVULAS SISTEMAS Y CONEXIONES | ACCESORIOS DE UNION | ACCESORIO SOLDAR-ROSCAR | STH | 113509 | CONTRA ROSCA M-M 2" | 11.17 | 132 | 8425144210399
VÁLVULAS SISTEMAS Y CONEXIONES | ACCESORIOS DE UNION | ACCESORIO SOLDAR-ROSCAR | STH | 113510 | CONTRA ROSCA M-M 2 1/2" | 29.81 | 132 | 8425144210405
VÁLVULAS SISTEMAS Y CONEXIONES | ACCESORIOS DE UNION | ACCESORIO SOLDAR-ROSCAR | STH | 113511 | CONTRA ROSCA M-M 3" | 45.41 | 132 | 8425144210412
VÁLVULAS SISTEMAS Y CONEXIONES | ACCESORIOS DE UNION | ACCESORIO SOLDAR-ROSCAR | STH | 113512 | CONTRA ROSCA M-M 4" | 101.06 | 132 | 8425144210429
VÁLVULAS SISTEMAS Y CONEXIONES | ACCESORIOS DE UNION | ACCESORIO SOLDAR-ROSCAR | STH | 113515 | CONTRA ROSCA REDUCIDA M-M 1/8" X 1/4" | 0.76 | 133 | 8425144210450
VÁLVULAS SISTEMAS Y CONEXIONES | ACCESORIOS DE UNION | ACCESORIO SOLDAR-ROSCAR | STH | 113516 | CONTRA ROSCA REDUCIDA M-M 1/8" X 3/8" | 0.95 | 133 | 8425144210467
VÁLVULAS SISTEMAS Y CONEXIONES | ACCESORIOS DE UNION | ACCESORIO SOLDAR-ROSCAR | STH | 113517 | CONTRA ROSCA REDUCIDA M-M 1/4" X 3/8" | 1.15 | 133 | 8425144210474
VÁLVULAS SISTEMAS Y CONEXIONES | ACCESORIOS DE UNION | ACCESORIO SOLDAR-ROSCAR | STH | 113518 | CONTRA ROSCA REDUCIDA M-M 1/4" X 1/2" | 1.15 | 133 | 8425144210481
VÁLVULAS SISTEMAS Y CONEXIONES | ACCESORIOS DE UNION | ACCESORIO SOLDAR-ROSCAR | STH | 113526 | CONTRA ROSCA REDUCIDA M-M 3/4" X 1 1/2" | 7.35 | 133 | 8425144210498
VÁLVULAS SISTEMAS Y CONEXIONES | ACCESORIOS DE UNION | ACCESORIO SOLDAR-ROSCAR | STH | 113528 | CONTRA ROSCA REDUCIDA M-M 1" X 1 1/2" | 9.74 | 133 | 8425144210504
VÁLVULAS SISTEMAS Y CONEXIONES | ACCESORIOS DE UNION | ACCESORIO SOLDAR-ROSCAR | STH | 113529 | CONTRA ROSCA REDUCIDA M-M 1" X 2" | 10.35 | 133 | 8425144210511
VÁLVULAS SISTEMAS Y CONEXIONES | ACCESORIOS DE UNION | ACCESORIO SOLDAR-ROSCAR | STH | 113530 | CONTRA ROSCA REDUCIDA M-M 1 1/4" X 1 1/2" | 7.51 | 133 | 8425144210528
VÁLVULAS SISTEMAS Y CONEXIONES | ACCESORIOS DE UNION | ACCESORIO SOLDAR-ROSCAR | STH | 113531 | CONTRA ROSCA REDUCIDA M-M 1 1/4" X 2" | 10.8 | 133 | 8425144210535
VÁLVULAS SISTEMAS Y CONEXIONES | ACCESORIOS DE UNION | ACCESORIO SOLDAR-ROSCAR | STH | 113532 | CONTRA ROSCA REDUCIDA M-M 1 1/2" X 2" | 11.54 | 133 | 8425144210542
VÁLVULAS SISTEMAS Y CONEXIONES | ACCESORIOS DE UNION | ACCESORIO SOLDAR-ROSCAR | STH | 113533 | CONTRA ROSCA REDUCIDA M-M 2" X 2 1/2" | 20 | 133 | 8425144210559
VÁLVULAS SISTEMAS Y CONEXIONES | ACCESORIOS DE UNION | ACCESORIO SOLDAR-ROSCAR | STH | 113534 | CONTRA ROSCA REDUCIDA M-M 2" X 3" | 31.79 | 133 | 8425144210566
VÁLVULAS SISTEMAS Y CONEXIONES | ACCESORIOS DE UNION | ACCESORIO SOLDAR-ROSCAR | STH | 113535 | CONTRA ROSCA REDUCIDA M-M 2 1/2" X 3" | 33.39 | 133 | 8425144210573
VÁLVULAS SISTEMAS Y CONEXIONES | ACCESORIOS DE UNION | ACCESORIO SOLDAR-ROSCAR | STH | 113539 | CONTRA ROSCA REDUCIDA M-M 20X150 X 1/2" | 5.66 | 133 | 8425144243953
VÁLVULAS SISTEMAS Y CONEXIONES | ACCESORIOS DE UNION | ACCESORIO SOLDAR-ROSCAR | STH | 113545 | REDUCCION HEXAGONAL M-H 1/4" X 1/8" | 0.66 | 134 | 8425144210610
VÁLVULAS SISTEMAS Y CONEXIONES | ACCESORIOS DE UNION | ACCESORIO SOLDAR-ROSCAR | STH | 113546 | REDUCCION HEXAGONAL M-H 3/8" X 1/8" | 1.15 | 134 | 8425144210627
VÁLVULAS SISTEMAS Y CONEXIONES | ACCESORIOS DE UNION | ACCESORIO SOLDAR-ROSCAR | STH | 113547 | REDUCCION HEXAGONAL M-H 3/8" X 1/4" | 0.76 | 134 | 8425144210634
VÁLVULAS SISTEMAS Y CONEXIONES | ACCESORIOS DE UNION | ACCESORIO SOLDAR-ROSCAR | STH | 113548 | REDUCCION HEXAGONAL M-H 1/2" X 1/8" | 1.23 | 134 | 8425144210641
VÁLVULAS SISTEMAS Y CONEXIONES | ACCESORIOS DE UNION | ACCESORIO SOLDAR-ROSCAR | STH | 113549 | REDUCCION HEXAGONAL M-H 1/2" X 1/4" | 1.12 | 134 | 8425144210658
VÁLVULAS SISTEMAS Y CONEXIONES | ACCESORIOS DE UNION | ACCESORIO SOLDAR-ROSCAR | STH | 113554 | REDUCCION HEXAGONAL M-H 1 1/4" X 1/2" | 4.72 | 134 | 8425144210665
VÁLVULAS SISTEMAS Y CONEXIONES | ACCESORIOS DE UNION | ACCESORIO SOLDAR-ROSCAR | STH | 113555 | REDUCCION HEXAGONAL M-H 1 1/4" X 3/4" | 5.21 | 134 | 8425144210672
VÁLVULAS SISTEMAS Y CONEXIONES | ACCESORIOS DE UNION | ACCESORIO SOLDAR-ROSCAR | STH | 113556 | REDUCCION HEXAGONAL M-H 1 1/4" X 1" | 4.34 | 134 | 8425144206972
VÁLVULAS SISTEMAS Y CONEXIONES | ACCESORIOS DE UNION | ACCESORIO SOLDAR-ROSCAR | STH | 113557 | REDUCCION HEXAGONAL M-H 1 1/2" X 1/2" | 6.32 | 134 | 8425144210689
VÁLVULAS SISTEMAS Y CONEXIONES | ACCESORIOS DE UNION | ACCESORIO SOLDAR-ROSCAR | STH | 113558 | REDUCCION HEXAGONAL M-H 1 1/2" X 3/4" | 6.21 | 134 | 8425144210696
VÁLVULAS SISTEMAS Y CONEXIONES | ACCESORIOS DE UNION | ACCESORIO SOLDAR-ROSCAR | STH | 113559 | REDUCCION HEXAGONAL M-H 1 1/2" X 1" | 6.39 | 134 | 8425144210702
VÁLVULAS SISTEMAS Y CONEXIONES | ACCESORIOS DE UNION | ACCESORIO SOLDAR-ROSCAR | STH | 113560 | REDUCCION HEXAGONAL M-H 1 1/2" X 1 1/4" | 4.5 | 134 | 8425144210719
VÁLVULAS SISTEMAS Y CONEXIONES | ACCESORIOS DE UNION | ACCESORIO SOLDAR-ROSCAR | STH | 113562 | REDUCCION HEXAGONAL M-H 2" X 3/4" | 11.32 | 134 | 8425144210733
VÁLVULAS SISTEMAS Y CONEXIONES | ACCESORIOS DE UNION | ACCESORIO SOLDAR-ROSCAR | STH | 113563 | REDUCCION HEXAGONAL M-H 2" X 1" | 10.93 | 134 | 8425144210740
VÁLVULAS SISTEMAS Y CONEXIONES | ACCESORIOS DE UNION | ACCESORIO SOLDAR-ROSCAR | STH | 113564 | REDUCCION HEXAGONAL M-H 2" X 1 1/4" | 11.14 | 134 | 8425144207009
VÁLVULAS SISTEMAS Y CONEXIONES | ACCESORIOS DE UNION | ACCESORIO SOLDAR-ROSCAR | STH | 113565 | REDUCCION HEXAGONAL M-H 2" X 1 1/2" | 10.26 | 134 | 8425144210757
VÁLVULAS SISTEMAS Y CONEXIONES | ACCESORIOS DE UNION | ACCESORIO SOLDAR-ROSCAR | STH | 113566 | REDUCCION HEXAGONAL M-H 2 1/2" X 2" | 18.24 | 134 | 8425144210764
VÁLVULAS SISTEMAS Y CONEXIONES | ACCESORIOS DE UNION | ACCESORIO SOLDAR-ROSCAR | STH | 113567 | REDUCCION HEXAGONAL M-H 3" X 2" | 33.06 | 134 | 8425144210771
VÁLVULAS SISTEMAS Y CONEXIONES | ACCESORIOS DE UNION | ACCESORIO SOLDAR-ROSCAR | STH | 113568 | REDUCCION HEXAGONAL M-H 3" X 2 1/2" | 31.35 | 134 | 8425144210788
VÁLVULAS SISTEMAS Y CONEXIONES | ACCESORIOS DE UNION | ACCESORIO SOLDAR-ROSCAR | STH | 113571 | REDUCCION HEXAGONAL M-H 4" X 3" | 61.99 | 134 | 8425144210818
VÁLVULAS SISTEMAS Y CONEXIONES | ACCESORIOS DE UNION | ACCESORIO SOLDAR-ROSCAR | STH | 113581 | 243G CU ENTRONQUE MACHO Ø15-3/4" | 1.95 | 139 | 8425144208822
VÁLVULAS SISTEMAS Y CONEXIONES | ACCESORIOS DE UNION | ACCESORIO SOLDAR-ROSCAR | STH | 113594 | 243G CU ENTRONQUE MACHO Ø64-2 1/2" | 63.95 | 139 | 8425144210894
VÁLVULAS SISTEMAS Y CONEXIONES | ACCESORIOS DE UNION | ACCESORIO SOLDAR-ROSCAR | STH | 113612 | 270 G CU ENLACE HEMBRA Ø12-1/2" | 2.04 | 139 | 8425144210924
VÁLVULAS SISTEMAS Y CONEXIONES | ACCESORIOS DE UNION | ACCESORIO SOLDAR-ROSCAR | STH | 113615 | 270 G CU ENLACE HEMBRA Ø22-1/2" | 2.29 | 139 | 8425144210931
VÁLVULAS SISTEMAS Y CONEXIONES | ACCESORIOS DE UNION | ACCESORIO SOLDAR-ROSCAR | STH | 113617 | 270 G CU ENLACE HEMBRA Ø18-3/4" | 2.45 | 139 | 8425144210955
VÁLVULAS SISTEMAS Y CONEXIONES | ACCESORIOS DE UNION | ACCESORIO SOLDAR-ROSCAR | STH | 113634 | 92 GCu CODO MACHO Ø18-1/2" | 3.93 | 138 | 8425144211013
VÁLVULAS SISTEMAS Y CONEXIONES | ACCESORIOS DE UNION | ACCESORIO SOLDAR-ROSCAR | STH | 113635 | 92 GCu CODO MACHO Ø22-1/2" | 5.04 | 138 | 8425144211020
VÁLVULAS SISTEMAS Y CONEXIONES | ACCESORIOS DE UNION | ACCESORIO SOLDAR-ROSCAR | STH | 113637 | 92 GCu CODO MACHO Ø18-3/4" | 4.36 | 138 | 8425144211037
VÁLVULAS SISTEMAS Y CONEXIONES | ACCESORIOS DE UNION | ACCESORIO SOLDAR-ROSCAR | STH | 113638 | 92 GCu CODO MACHO Ø22-3/4" | 6.62 | 138 | 8425144211044
VÁLVULAS SISTEMAS Y CONEXIONES | ACCESORIOS DE UNION | ACCESORIO SOLDAR-ROSCAR | STH | 113651 | 90 G CU CODO HEMBRA Ø15-3/4" | 5.43 | 138 | 8425144211112
VÁLVULAS SISTEMAS Y CONEXIONES | ACCESORIOS DE UNION | ACCESORIO SOLDAR-ROSCAR | STH | 113652 | 90 G CU CODO HEMBRA Ø18-3/4" | 5.59 | 138 | 8425144208839
VÁLVULAS SISTEMAS Y CONEXIONES | ACCESORIOS DE UNION | ACCESORIO SOLDAR-ROSCAR | STH | 113654 | 90 G CU CODO HEMBRA Ø28-3/4" | 9.53 | 138 | 8425144211129
VÁLVULAS SISTEMAS Y CONEXIONES | ACCESORIOS DE UNION | ACCESORIO SOLDAR-ROSCAR | STH | 113656 | 90 G CU CODO HEMBRA Ø28-1" | 12.18 | 138 | 8425144211143
VÁLVULAS SISTEMAS Y CONEXIONES | ACCESORIOS DE UNION | ACCESORIO SOLDAR-ROSCAR | STH | 113658 | 90 G CU CODO HEMBRA Ø35-1 1/4" | 27.67 | 138 | 8425144211167
VÁLVULAS SISTEMAS Y CONEXIONES | ACCESORIOS DE UNION | ACCESORIO SOLDAR-ROSCAR | STH | 113686 | TAPON MACHO 1/4" | 0.92 | 137 | 8425144211266
VÁLVULAS SISTEMAS Y CONEXIONES | ACCESORIOS DE UNION | ACCESORIO SOLDAR-ROSCAR | STH | 113690 | TAPON MACHO CON PRECINTO 1/2" | 3.18 | 137 | 8425144211273
VÁLVULAS SISTEMAS Y CONEXIONES | ACCESORIOS DE UNION | ACCESORIO SOLDAR-ROSCAR | STH | 113692 | TAPON MACHO CON PRECINTO 3/4" | 4.17 | 137 | 8425144211280
VÁLVULAS SISTEMAS Y CONEXIONES | ACCESORIOS DE UNION | ACCESORIO SOLDAR-ROSCAR | STH | 113695 | TAPON MACHO CON PRECINTO 1" | 6.31 | 137 | 8425144211297
VÁLVULAS SISTEMAS Y CONEXIONES | ACCESORIOS DE UNION | ACCESORIO SOLDAR-ROSCAR | STH | 113696 | TAPON MACHO 1 1/4" | 4.61 | 137 | 8425144211303
VÁLVULAS SISTEMAS Y CONEXIONES | ACCESORIOS DE UNION | ACCESORIO SOLDAR-ROSCAR | STH | 113697 | TAPON MACHO CON PRECINTO 1 1/4" | 7.61 | 137 | 8425144243977
VÁLVULAS SISTEMAS Y CONEXIONES | ACCESORIOS DE UNION | ACCESORIO SOLDAR-ROSCAR | STH | 113698 | TAPON MACHO 1 1/2" | 6.02 | 137 | 8425144211310
VÁLVULAS SISTEMAS Y CONEXIONES | ACCESORIOS DE UNION | ACCESORIO SOLDAR-ROSCAR | STH | 113699 | TAPON MACHO 2" | 9.46 | 137 | 8425144211327
VÁLVULAS SISTEMAS Y CONEXIONES | ACCESORIOS DE UNION | ACCESORIO SOLDAR-ROSCAR | STH | 113701 | TAPON MACHO 2 1/2" | 25.17 | 137 | 8425144211334
VÁLVULAS SISTEMAS Y CONEXIONES | ACCESORIOS DE UNION | ACCESORIO SOLDAR-ROSCAR | STH | 113702 | TAPON MACHO 3" | 29.51 | 137 | 8425144211341
VÁLVULAS SISTEMAS Y CONEXIONES | ACCESORIOS DE UNION | ACCESORIO SOLDAR-ROSCAR | STH | 113719 | TAPON HEMBRA 1 1/4" | 3.76 | 137 | 8425144211372
VÁLVULAS SISTEMAS Y CONEXIONES | ACCESORIOS DE UNION | ACCESORIO SOLDAR-ROSCAR | STH | 113720 | TAPON HEMBRA 1 1/2" | 4.96 | 137 | 8425144211389
VÁLVULAS SISTEMAS Y CONEXIONES | ACCESORIOS DE UNION | ACCESORIO SOLDAR-ROSCAR | STH | 113721 | TAPON HEMBRA 2" | 9.81 | 137 | 8425144211396
VÁLVULAS SISTEMAS Y CONEXIONES | ACCESORIOS DE UNION | ACCESORIO SOLDAR-ROSCAR | STH | 113722 | TAPON HEMBRA 2 1/2" | 23.58 | 137 | 8425144211402
VÁLVULAS SISTEMAS Y CONEXIONES | ACCESORIOS DE UNION | ACCESORIO SOLDAR-ROSCAR | STH | 113723 | TAPON HEMBRA 3" | 37.9 | 137 | 8425144211419
UTILITIES | AGUA UTILITIES | CONTADORES | StH | 113740 | RACOR CORTO LATON M-1/2" PARA TUERCA 3/4" | 6.77 | 222 | 8425144265139
UTILITIES | AGUA UTILITIES | CONTADORES | StH | 113741 | RACOR CORTO LATON M-3/4" PARA TUERCA 1" | 12.09 | 222 | 8425144261452
UTILITIES | AGUA UTILITIES | CONTADORES | StH | 113742 | RACOR CORTO LATON M-1" PARA TUERCA 1 1/4" | 13.56 | 222 | 8425144261469
UTILITIES | AGUA UTILITIES | CONTADORES | StH | 113743 | RACOR CORTO LATON M-1 1/4" PARA TUERCA 1 1/2" | 14.58 | 222 | 8425144261476
UTILITIES | AGUA UTILITIES | CONTADORES | StH | 113744 | RACOR CORTO LATON M-1 1/2" PARA TUERCA 2" | 22.74 | 222 | 8425144261483
UTILITIES | AGUA UTILITIES | CONTADORES | StH | 113745 | RACOR LARGO LATON M-1/2" PARA TUERCA 3/4" | 7.45 | 222 | 8425144265146
UTILITIES | AGUA UTILITIES | CONTADORES | StH | 113746 | RACOR LARGO LATON M-3/4" PARA TUERCA 1" | 12.87 | 222 | 8425144265153
UTILITIES | AGUA UTILITIES | CONTADORES | StH | 113747 | RACOR LARGO LATON M-1" PARA TUERCA 1 1/4" | 9.18 | 222 | 8425144260004
UTILITIES | AGUA UTILITIES | CONTADORES | StH | 113748 | RACOR LARGO LATON M-1 1/4" PARA TUERCA 1 1/2" | 14.84 | 222 | 8425144260011
UTILITIES | AGUA UTILITIES | CONTADORES | StH | 113749 | RACOR LARGO LATON M-1 1/2" PARA TUERCA 2" | 22.74 | 222 | 8425144260028
VÁLVULAS SISTEMAS Y CONEXIONES | ACCESORIOS DE UNION | ACCESORIO SOLDAR-ROSCAR | STH | 113755 | RACOR MARSELLA M-H 1 1/4" | 6.8 | 136 | 8425144211495
VÁLVULAS SISTEMAS Y CONEXIONES | ACCESORIOS DE UNION | ACCESORIO SOLDAR-ROSCAR | STH | 113756 | RACOR MARSELLA M-H 1 1/2" | 8.55 | 136 | 8425144211501
VÁLVULAS SISTEMAS Y CONEXIONES | ACCESORIOS DE UNION | ACCESORIO SOLDAR-ROSCAR | STH | 113757 | RACOR MARSELLA M-H 2" | 25.86 | 136 | 8425144211518
VÁLVULAS SISTEMAS Y CONEXIONES | ACCESORIOS DE UNION | ACCESORIO SOLDAR-ROSCAR | STH | 113766 | RACOR MARSELLA REDUCIDO M-H 3/8" - 1/2" | 1.19 | 136 | 8425144208846
VÁLVULAS SISTEMAS Y CONEXIONES | ACCESORIOS DE UNION | ACCESORIO SOLDAR-ROSCAR | STH | 113770 | RACOR MARSELLA REDUCIDO M-H 3/4" - 1" | 2.8 | 136 | 8425144211600
VÁLVULAS SISTEMAS Y CONEXIONES | ACCESORIOS DE UNION | ACCESORIO SOLDAR-ROSCAR | STH | 113771 | RACOR MARSELLA REDUCIDO M-H 1" - 3/4" | 3.69 | 136 | 8425144211617
VÁLVULAS SISTEMAS Y CONEXIONES | ACCESORIOS DE UNION | ACCESORIO SOLDAR-ROSCAR | STH | 113772 | RACOR MARSELLA REDUCIDO M-H 3/4" - 1 1/4" | 6.11 | 136 | 8425144211624
VÁLVULAS SISTEMAS Y CONEXIONES | ACCESORIOS DE UNION | ACCESORIO SOLDAR-ROSCAR | STH | 113773 | RACOR MARSELLA REDUCIDO M-H 1" - 1 1/4" | 6.65 | 136 | 8425144206996
VÁLVULAS SISTEMAS Y CONEXIONES | ACCESORIOS DE UNION | ACCESORIO SOLDAR-ROSCAR | STH | 113774 | RACOR MARSELLA REDUCIDO M-H 1 - 1 1/2" | 13.98 | 136 | 8425144211631
VÁLVULAS SISTEMAS Y CONEXIONES | ACCESORIOS DE UNION | ACCESORIO SOLDAR-ROSCAR | STH | 113775 | RACOR MARSELLA REDUCIDO M-H 1 1/4" - 1 1/2" | 8.83 | 136 | 8425144211648
VÁLVULAS SISTEMAS Y CONEXIONES | ACCESORIOS DE UNION | ACCESORIO SOLDAR-ROSCAR | STH | 113776 | RACOR MARSELLA REDUCIDO M-H 1 1/2" - 2" | 26.32 | 136 | 8425144211655
VÁLVULAS SISTEMAS Y CONEXIONES | ACCESORIOS DE UNION | ACCESORIO SOLDAR-ROSCAR | STH | 113777 | RACOR MARSELLA REDUCIDO M-H 2" - 2 1/2" | 38.95 | 136 | 8425144211662
VÁLVULAS SISTEMAS Y CONEXIONES | ACCESORIOS DE UNION | ACCESORIO SOLDAR-ROSCAR | STH | 113778 | RACOR MARSELLA REDUCIDO M-H 1/2" - 1" | 6.33 | 136 | 8425144210047
VÁLVULAS SISTEMAS Y CONEXIONES | ACCESORIOS DE UNION | ACCESORIO SOLDAR-ROSCAR | STH | 113779 | RACOR MARSELLA REDUCIDO M-H 1" - 1/2" | 9.86 | 136 | 8425144211679
VÁLVULAS SISTEMAS Y CONEXIONES | ACCESORIOS DE UNION | ACCESORIO SOLDAR-ROSCAR | STH | 113780 | RACOR MARSELLA REDUCIDO M-H 1 1/4" - 2" | 26.13 | 136 | 8425144211686
VÁLVULAS SISTEMAS Y CONEXIONES | ACCESORIOS DE UNION | ACCESORIO SOLDAR-ROSCAR | STH | 113789 | TE H-H-H 1 1/4" | 15.12 | 131 | 8425144211716
VÁLVULAS SISTEMAS Y CONEXIONES | ACCESORIOS DE UNION | ACCESORIO SOLDAR-ROSCAR | STH | 113790 | TE H-H-H 1 1/2" | 19 | 131 | 8425144211723
VÁLVULAS SISTEMAS Y CONEXIONES | ACCESORIOS DE UNION | ACCESORIO SOLDAR-ROSCAR | STH | 113791 | TE H-H-H 2" | 38.5 | 131 | 8425144211730
VÁLVULAS SISTEMAS Y CONEXIONES | ACCESORIOS DE UNION | ACCESORIO SOLDAR-ROSCAR | STH | 113792 | TE H-H-H 2 1/2" | 61.64 | 131 | 8425144211747
VÁLVULAS SISTEMAS Y CONEXIONES | ACCESORIOS DE UNION | ACCESORIO SOLDAR-ROSCAR | STH | 113793 | TE H-H-H 3" | 92.2 | 131 | 8425144211754
VÁLVULAS SISTEMAS Y CONEXIONES | ACCESORIOS DE UNION | ACCESORIO SOLDAR-ROSCAR | STH | 113799 | CODO H-H 1 1/4" | 14.43 | 130 | 8425144211778
VÁLVULAS SISTEMAS Y CONEXIONES | ACCESORIOS DE UNION | ACCESORIO SOLDAR-ROSCAR | STH | 113800 | CODO H-H 1 1/2" | 20.13 | 130 | 8425144211785
VÁLVULAS SISTEMAS Y CONEXIONES | ACCESORIOS DE UNION | ACCESORIO SOLDAR-ROSCAR | STH | 113801 | CODO H-H 2" | 32.85 | 130 | 8425144211792
VÁLVULAS SISTEMAS Y CONEXIONES | ACCESORIOS DE UNION | ACCESORIO SOLDAR-ROSCAR | STH | 113802 | CODO H-H 2 1/2" | 56.55 | 130 | 8425144211808
VÁLVULAS SISTEMAS Y CONEXIONES | ACCESORIOS DE UNION | ACCESORIO SOLDAR-ROSCAR | STH | 113809 | CODO M-H 1 1/4" | 12.36 | 130 | 8425144211839
VÁLVULAS SISTEMAS Y CONEXIONES | ACCESORIOS DE UNION | ACCESORIO SOLDAR-ROSCAR | STH | 113810 | CODO M-H 1 1/2" | 20.67 | 130 | 8425144211846
VÁLVULAS SISTEMAS Y CONEXIONES | ACCESORIOS DE UNION | ACCESORIO SOLDAR-ROSCAR | STH | 113811 | CODO M-H 2" | 31.8 | 130 | 8425144211853
VÁLVULAS SISTEMAS Y CONEXIONES | ACCESORIOS DE UNION | ACCESORIO SOLDAR-ROSCAR | STH | 113812 | CODO M-H 2 1/2" | 49.6 | 130 | 8425144211860
VÁLVULAS SISTEMAS Y CONEXIONES | ACCESORIOS DE UNION | ACCESORIO SOLDAR-ROSCAR | STH | 113815 | MANGUITO H-H 3/8" | 1.75 | 131 | 8425144211891
VÁLVULAS SISTEMAS Y CONEXIONES | ACCESORIOS DE UNION | ACCESORIO SOLDAR-ROSCAR | STH | 113816 | MANGUITO H-H 1/2" | 2.24 | 131 | 8425144211907
VÁLVULAS SISTEMAS Y CONEXIONES | ACCESORIOS DE UNION | ACCESORIO SOLDAR-ROSCAR | STH | 113817 | MANGUITO H-H 3/4" | 3.06 | 131 | 8425144211914
VÁLVULAS SISTEMAS Y CONEXIONES | ACCESORIOS DE UNION | ACCESORIO SOLDAR-ROSCAR | STH | 113818 | MANGUITO H-H 1" | 5.04 | 131 | 8425144211921
VÁLVULAS SISTEMAS Y CONEXIONES | ACCESORIOS DE UNION | ACCESORIO SOLDAR-ROSCAR | STH | 113819 | MANGUITO H-H 1 1/4" | 7.54 | 131 | 8425144211938
VÁLVULAS SISTEMAS Y CONEXIONES | ACCESORIOS DE UNION | ACCESORIO SOLDAR-ROSCAR | STH | 113820 | MANGUITO H-H 1 1/2" | 9.26 | 131 | 8425144211945
VÁLVULAS SISTEMAS Y CONEXIONES | ACCESORIOS DE UNION | ACCESORIO SOLDAR-ROSCAR | STH | 113821 | MANGUITO H-H 2" | 12.65 | 131 | 8425144211952
VÁLVULAS SISTEMAS Y CONEXIONES | ACCESORIOS DE UNION | ACCESORIO SOLDAR-ROSCAR | STH | 113822 | MANGUITO H-H 2 1/2" | 25.17 | 131 | 8425144211969
VÁLVULAS SISTEMAS Y CONEXIONES | ACCESORIOS DE UNION | ACCESORIO SOLDAR-ROSCAR | STH | 113823 | MANGUITO H-H 3" | 39.1 | 131 | 8425144211976
VÁLVULAS SISTEMAS Y CONEXIONES | ACCESORIOS DE UNION | ACCESORIO SOLDAR-ROSCAR | STH | 113824 | MANGUITO H-H 4" | 116.59 | 131 | 8425144211983
VÁLVULAS SISTEMAS Y CONEXIONES | ACCESORIOS DE UNION | ACCESORIO SOLDAR-ROSCAR | STH | 113826 | MANGUITO REDUCIDO H-H 1/2"x 3/4" | 3.84 | 135 | 8425144212003
VÁLVULAS SISTEMAS Y CONEXIONES | ACCESORIOS DE UNION | ACCESORIO SOLDAR-ROSCAR | STH | 113828 | MANGUITO REDUCIDO H-H 3/4"x 1" | 4.99 | 135 | 8425144212027
VÁLVULAS SISTEMAS Y CONEXIONES | ACCESORIOS DE UNION | ACCESORIO SOLDAR-ROSCAR | STH | 113829 | MANGUITO REDUCIDO H-H 1"x 1 1/4" | 7.42 | 135 | 8425144212034
VÁLVULAS SISTEMAS Y CONEXIONES | ACCESORIOS DE UNION | ACCESORIO SOLDAR-ROSCAR | STH | 113830 | MANGUITO REDUCIDO H-H 1"x1 1/2" | 13.01 | 135 | 8425144212041
VÁLVULAS SISTEMAS Y CONEXIONES | ACCESORIOS DE UNION | ACCESORIO SOLDAR-ROSCAR | STH | 113831 | MANGUITO REDUCIDO H-H 1 1/4"x 1 1/2" | 16.08 | 135 | 8425144212058
VÁLVULAS SISTEMAS Y CONEXIONES | ACCESORIOS DE UNION | ACCESORIO SOLDAR-ROSCAR | STH | 113834 | MANGUITO REDUCIDO H-H 1 1/2"x 2" | 19.75 | 135 | 8425144212089
UTILITIES | AGUA UTILITIES | VÁLVULAS UTILITIES | Boston ISF | 132600 | V.ESFERA E-E CUADRADILLO DN20 BLOQUEABLE | 23.66 | 211 | 8425144193708
UTILITIES | AGUA UTILITIES | VÁLVULAS UTILITIES | Boston ISF | 132601 | V.ESFERA E-E CUADRADILLO DN25 BLOQUEABLE | 33.24 | 211 | 8425144193715
UTILITIES | AGUA UTILITIES | VÁLVULAS UTILITIES | Boston ISF | 132602 | V.ESFERA E-E CUADRADILLO DN32 BLOQUEABLE | 47.33 | 211 | 8425144193722
UTILITIES | AGUA UTILITIES | VÁLVULAS UTILITIES | Boston ISF | 132603 | V.ESFERA E-E CUADRADILLO DN40 BLOQUEABLE | 69.71 | 211 | 8425144193739
UTILITIES | AGUA UTILITIES | VÁLVULAS UTILITIES | Boston ISF | 132604 | V.ESFERA E-E CUADRADILLO DN50 BLOQUEABLE | 119.73 | 211 | 8425144193746
UTILITIES | AGUA UTILITIES | VÁLVULAS UTILITIES | Boston ISF | 132605 | V.ESFERA E-E CUADRADILLO DN63 BLOQUEABLE | 194.79 | 211 | 8425144193753
UTILITIES | AGUA UTILITIES | ACCESORIOS DE UNIÓN UTILITIES | ISF | 142101 | ENLACE ROSCA MACHO LATON DN 20 X 1/2" | 3.8 | 218 | 8425144201021
UTILITIES | AGUA UTILITIES | ACCESORIOS DE UNIÓN UTILITIES | ISF | 142102 | ENLACE ROSCA MACHO LATON DN 25 X 3/4" | 6.02 | 218 | 8425144201038
UTILITIES | AGUA UTILITIES | ACCESORIOS DE UNIÓN UTILITIES | ISF | 142103 | ENLACE ROSCA MACHO LATON DN 32 X 1" | 9.17 | 218 | 8425144201045
UTILITIES | AGUA UTILITIES | ACCESORIOS DE UNIÓN UTILITIES | ISF | 142104 | ENLACE ROSCA MACHO LATON DN 40 X 1 1/4" | 13.96 | 218 | 8425144201052
UTILITIES | AGUA UTILITIES | ACCESORIOS DE UNIÓN UTILITIES | ISF | 142105 | ENLACE ROSCA MACHO LATON DN 50 X 1 1/2" | 22.09 | 218 | 8425144201069
UTILITIES | AGUA UTILITIES | ACCESORIOS DE UNIÓN UTILITIES | ISF | 142106 | ENLACE ROSCA MACHO LATON DN 63 X 2" | 37.15 | 218 | 8425144201076
UTILITIES | AGUA UTILITIES | ACCESORIOS DE UNIÓN UTILITIES | ISF | 142107 | ENLACE ROSCA MACHO LATON DN 75 X 2 1/2" | 71.55 | 218 | 8425144201083
UTILITIES | AGUA UTILITIES | ACCESORIOS DE UNIÓN UTILITIES | ISF | 142108 | ENLACE ROSCA MACHO LATON DN 90 X 3" | 109.08 | 218 | 8425144201090
UTILITIES | AGUA UTILITIES | ACCESORIOS DE UNIÓN UTILITIES | ISF | 142111 | ENLACE ROSCA HEMBRA LATON DN 20 X 1/2" | 4.4 | 218 | 8425144201113
UTILITIES | AGUA UTILITIES | ACCESORIOS DE UNIÓN UTILITIES | ISF | 142112 | ENLACE ROSCA HEMBRA LATON DN 25 X 3/4" | 6.6 | 218 | 8425144201120
UTILITIES | AGUA UTILITIES | ACCESORIOS DE UNIÓN UTILITIES | ISF | 142113 | ENLACE ROSCA HEMBRA LATON DN 32 X 1" | 9.42 | 218 | 8425144201137
UTILITIES | AGUA UTILITIES | ACCESORIOS DE UNIÓN UTILITIES | ISF | 142114 | ENLACE ROSCA HEMBRA LATON DN 40 X 1 1/4" | 14.55 | 218 | 8425144201144
UTILITIES | AGUA UTILITIES | ACCESORIOS DE UNIÓN UTILITIES | ISF | 142115 | ENLACE ROSCA HEMBRA LATON DN 50 X 1 1/2" | 24.23 | 218 | 8425144201151
UTILITIES | AGUA UTILITIES | ACCESORIOS DE UNIÓN UTILITIES | ISF | 142116 | ENLACE ROSCA HEMBRA LATON DN 63 X 2" | 40.38 | 218 | 8425144201168
UTILITIES | AGUA UTILITIES | ACCESORIOS DE UNIÓN UTILITIES | ISF | 142117 | ENLACE ROSCA HEMBRA LATON DN 75 X 2 1/2" | 68.74 | 218 | 8425144201175
UTILITIES | AGUA UTILITIES | ACCESORIOS DE UNIÓN UTILITIES | ISF | 142118 | ENLACE ROSCA HEMBRA LATON DN 90 X 3" | 113.31 | 218 | 8425144201182
UTILITIES | AGUA UTILITIES | ACCESORIOS DE UNIÓN UTILITIES | ISF | 142130 | MANGUITO UNION LATON DN 20 X 20 | 6.42 | 219 | 8425144201236
UTILITIES | AGUA UTILITIES | ACCESORIOS DE UNIÓN UTILITIES | ISF | 142131 | MANGUITO UNION LATON DN 25 X 25 | 9.68 | 219 | 8425144201243
UTILITIES | AGUA UTILITIES | ACCESORIOS DE UNIÓN UTILITIES | ISF | 142132 | MANGUITO UNION LATON DN 32 X 32 | 14.55 | 219 | 8425144201250
UTILITIES | AGUA UTILITIES | ACCESORIOS DE UNIÓN UTILITIES | ISF | 142133 | MANGUITO UNION LATON DN 40 X 40 | 22.09 | 219 | 8425144201267
UTILITIES | AGUA UTILITIES | ACCESORIOS DE UNIÓN UTILITIES | ISF | 142134 | MANGUITO UNION LATON DN 50 X 50 | 36.59 | 219 | 8425144201274
UTILITIES | AGUA UTILITIES | ACCESORIOS DE UNIÓN UTILITIES | ISF | 142135 | MANGUITO UNION LATON DN 63 X 63 | 60.85 | 219 | 8425144201281
UTILITIES | AGUA UTILITIES | ACCESORIOS DE UNIÓN UTILITIES | ISF | 142136 | MANGUITO UNION LATON DN 75 X 75 | 113.15 | 219 | 8425144201298
UTILITIES | AGUA UTILITIES | ACCESORIOS DE UNIÓN UTILITIES | ISF | 142137 | MANGUITO UNION LATON DN 90 X 90 | 180.4 | 219 | 8425144201304
UTILITIES | AGUA UTILITIES | ACCESORIOS DE UNIÓN UTILITIES | ISF | 142138 | MANGUITO UNION LATON DN 110 X 110 | 263.19 | 219 | 8425144201311
UTILITIES | AGUA UTILITIES | ACCESORIOS DE UNIÓN UTILITIES | ISF | 142160 | CODO ROSCA MACHO LATON 20 X 1/2" | 5.32 | 215 | 8425144201328
UTILITIES | AGUA UTILITIES | ACCESORIOS DE UNIÓN UTILITIES | ISF | 142161 | CODO ROSCA MACHO LATON 25 X 3/4" | 9.17 | 215 | 8425144201335
UTILITIES | AGUA UTILITIES | ACCESORIOS DE UNIÓN UTILITIES | ISF | 142162 | CODO ROSCA MACHO LATON 32 X 1" | 13.46 | 215 | 8425144201342
UTILITIES | AGUA UTILITIES | ACCESORIOS DE UNIÓN UTILITIES | ISF | 142163 | CODO ROSCA MACHO LATON 40 X 1 1/4" | 24.23 | 215 | 8425144201359
UTILITIES | AGUA UTILITIES | ACCESORIOS DE UNIÓN UTILITIES | ISF | 142164 | CODO ROSCA MACHO LATON 50 X 1 1/2" | 36.59 | 215 | 8425144201366
UTILITIES | AGUA UTILITIES | ACCESORIOS DE UNIÓN UTILITIES | ISF | 142165 | CODO ROSCA MACHO LATON 63 X 2" | 61.94 | 215 | 8425144201373
UTILITIES | AGUA UTILITIES | ACCESORIOS DE UNIÓN UTILITIES | ISF | 142166 | CODO ROSCA MACHO LATON 75 X 2 1/2" | 99.8 | 215 | 8425144201380
UTILITIES | AGUA UTILITIES | ACCESORIOS DE UNIÓN UTILITIES | ISF | 142167 | CODO ROSCA MACHO LATON 90 X 3" | 171.87 | 215 | 8425144201397
UTILITIES | AGUA UTILITIES | ACCESORIOS DE UNIÓN UTILITIES | ISF | 142168 | CODO ROSCA MACHO LATON 110 X 4" | 273.25 | 215 | 8425144201403
UTILITIES | AGUA UTILITIES | ACCESORIOS DE UNIÓN UTILITIES | ISF | 142180 | CODO ROSCA HEMBRA LATON DN 20 X 1/2" | 5.8 | 215 | 8425144201410
UTILITIES | AGUA UTILITIES | ACCESORIOS DE UNIÓN UTILITIES | ISF | 142181 | CODO ROSCA HEMBRA LATON DN 25 X 3/4" | 8.64 | 215 | 8425144201427
UTILITIES | AGUA UTILITIES | ACCESORIOS DE UNIÓN UTILITIES | ISF | 142182 | CODO ROSCA HEMBRA LATON DN 32 X 1" | 14.55 | 215 | 8425144201434
UTILITIES | AGUA UTILITIES | ACCESORIOS DE UNIÓN UTILITIES | ISF | 142183 | CODO ROSCA HEMBRA LATON DN 40 X 1 1/4" | 22.09 | 215 | 8425144201441
UTILITIES | AGUA UTILITIES | ACCESORIOS DE UNIÓN UTILITIES | ISF | 142184 | CODO ROSCA HEMBRA LATON DN 50 X 1 1/2" | 40.38 | 215 | 8425144201458
UTILITIES | AGUA UTILITIES | ACCESORIOS DE UNIÓN UTILITIES | ISF | 142185 | CODO ROSCA HEMBRA LATON DN 63 X 2" | 60.27 | 215 | 8425144201465
UTILITIES | AGUA UTILITIES | ACCESORIOS DE UNIÓN UTILITIES | ISF | 142186 | CODO ROSCA HEMBRA LATON DN 75 X 2 1/2" | 89.1 | 215 | 8425144201472
UTILITIES | AGUA UTILITIES | ACCESORIOS DE UNIÓN UTILITIES | ISF | 142187 | CODO ROSCA HEMBRA LATON DN 90 X 3" | 141.82 | 215 | 8425144201489
UTILITIES | AGUA UTILITIES | ACCESORIOS DE UNIÓN UTILITIES | ISF | 142200 | CODO DESMONTABLE LATON DN 20 X 20 | 7.38 | 216 | 8425144201502
UTILITIES | AGUA UTILITIES | ACCESORIOS DE UNIÓN UTILITIES | ISF | 142201 | CODO DESMONTABLE LATON DN 25 X 25 | 11.82 | 216 | 8425144201526
UTILITIES | AGUA UTILITIES | ACCESORIOS DE UNIÓN UTILITIES | ISF | 142202 | CODO DESMONTABLE LATON DN 32 X 32 | 19.38 | 216 | 8425144201533
UTILITIES | AGUA UTILITIES | ACCESORIOS DE UNIÓN UTILITIES | ISF | 142203 | CODO DESMONTABLE LATON DN 40 X 40 | 29.07 | 216 | 8425144201540
UTILITIES | AGUA UTILITIES | ACCESORIOS DE UNIÓN UTILITIES | ISF | 142204 | CODO DESMONTABLE LATON DN 50 X 50 | 49.02 | 216 | 8425144201557
UTILITIES | AGUA UTILITIES | ACCESORIOS DE UNIÓN UTILITIES | ISF | 142205 | CODO DESMONTABLE LATON DN 63 X 63 | 74.86 | 216 | 8425144201564
UTILITIES | AGUA UTILITIES | ACCESORIOS DE UNIÓN UTILITIES | ISF | 142206 | CODO DESMONTABLE LATON DN 75 X 75 | 133.88 | 216 | 8425144201571
UTILITIES | AGUA UTILITIES | ACCESORIOS DE UNIÓN UTILITIES | ISF | 142207 | CODO DESMONTABLE LATON DN 90 X 90 | 228.37 | 216 | 8425144201588
UTILITIES | AGUA UTILITIES | ACCESORIOS DE UNIÓN UTILITIES | ISF | 142208 | CODO DESMONTABLE LATON DN 110 X 110 | 338.28 | 216 | 8425144201595
UTILITIES | AGUA UTILITIES | ACCESORIOS DE UNIÓN UTILITIES | ISF | 142240 | TE ROSCA HEMBRA LATON 20 X 1/2" | 8.94 | 217 | 8425144201601
UTILITIES | AGUA UTILITIES | ACCESORIOS DE UNIÓN UTILITIES | ISF | 142241 | TE ROSCA HEMBRA LATON 25 X 3/4" | 14.35 | 217 | 8425144201618
UTILITIES | AGUA UTILITIES | ACCESORIOS DE UNIÓN UTILITIES | ISF | 142242 | TE ROSCA HEMBRA LATON 32 X 1" | 21.7 | 217 | 8425144201625
UTILITIES | AGUA UTILITIES | ACCESORIOS DE UNIÓN UTILITIES | ISF | 142243 | TE ROSCA HEMBRA LATON 40 X 1 1/4" | 34.3 | 217 | 8425144201632
UTILITIES | AGUA UTILITIES | ACCESORIOS DE UNIÓN UTILITIES | ISF | 142244 | TE ROSCA HEMBRA LATON 50 X 1 1/2" | 54.1 | 217 | 8425144201649
UTILITIES | AGUA UTILITIES | ACCESORIOS DE UNIÓN UTILITIES | ISF | 142245 | TE ROSCA HEMBRA LATON 63 X 2" | 90.76 | 217 | 8425144201656
UTILITIES | AGUA UTILITIES | ACCESORIOS DE UNIÓN UTILITIES | ISF | 142246 | TE ROSCA HEMBRA LATON 75 X 2 1/2" | 166.8 | 217 | 8425144201663
UTILITIES | AGUA UTILITIES | ACCESORIOS DE UNIÓN UTILITIES | ISF | 142247 | TE ROSCA HEMBRA LATON 90 X 3" | 275.96 | 217 | 8425144201670
UTILITIES | AGUA UTILITIES | ACCESORIOS DE UNIÓN UTILITIES | ISF | 142248 | TE ROSCA HEMBRA LATON 110 X 4" | 558.71 | 217 | 8425144201687
UTILITIES | AGUA UTILITIES | ACCESORIOS DE UNIÓN UTILITIES | ISF | 142260 | TE DESMONTABLE LATON DN 20 X 20 X 20 | 11.61 | 217 | 8425144201694
UTILITIES | AGUA UTILITIES | ACCESORIOS DE UNIÓN UTILITIES | ISF | 142261 | TE DESMONTABLE LATON DN 25 X 25 X 25 | 17.83 | 217 | 8425144201700
UTILITIES | AGUA UTILITIES | ACCESORIOS DE UNIÓN UTILITIES | ISF | 142262 | TE DESMONTABLE LATON DN 32 X 32 X 32 | 26.18 | 217 | 8425144201717
UTILITIES | AGUA UTILITIES | ACCESORIOS DE UNIÓN UTILITIES | ISF | 142263 | TE DESMONTABLE LATON DN 40 X 40 X 40 | 42.63 | 217 | 8425144201724
UTILITIES | AGUA UTILITIES | ACCESORIOS DE UNIÓN UTILITIES | ISF | 142264 | TE DESMONTABLE LATON DN 50 X 50 X 50 | 64.78 | 217 | 8425144201731
UTILITIES | AGUA UTILITIES | ACCESORIOS DE UNIÓN UTILITIES | ISF | 142265 | TE DESMONTABLE LATON DN 63 X 63 X 63 | 105.58 | 217 | 8425144201748
UTILITIES | AGUA UTILITIES | ACCESORIOS DE UNIÓN UTILITIES | ISF | 142266 | TE DESMONTABLE LATON DN 75 X 75 X75 | 263.69 | 217 | 8425144201755
UTILITIES | AGUA UTILITIES | ACCESORIOS DE UNIÓN UTILITIES | ISF | 142267 | TE DESMONTABLE LATON DN 90 X 90 X90 | 324.32 | 217 | 8425144201762
UTILITIES | AGUA UTILITIES | ACCESORIOS DE UNIÓN UTILITIES | ISF | 142268 | TE DESMONTABLE LATON DN 110 X 110 X 110 | 437.86 | 215 | 8425144201779
UTILITIES | AGUA UTILITIES | ACCESORIOS DE UNIÓN UTILITIES | ISF | 142269 | CODO ROSCA HEMBRA LATON DN 20 X 1/2" MURAL | 7.27 | 216 | 8425144240495
UTILITIES | AGUA UTILITIES | ACCESORIOS DE UNIÓN UTILITIES | ISF | 142270 | CODO ROSCA HEMBRA LATON DN 25 X 3/4" MURAL | 11.38 | 216 | 8425144240501
UTILITIES | AGUA UTILITIES | ACCESORIOS DE UNIÓN UTILITIES | ISF | 142271 | CODO ROSCA HEMBRA LATON DN 32 X 1" MURAL | 16.45 | 216 | 8425144240518
UTILITIES | AGUA UTILITIES | VÁLVULAS UTILITIES | Boston ISF | 32320B | V.ESF.BOSTON CONTADOR H½"-DN20 CUADRADILLO BLOQUE. | 24.7 | 211 | 8425144207535
UTILITIES | AGUA UTILITIES | VÁLVULAS UTILITIES | Boston ISF | 32321B | V.ESF.BOSTON CONTADOR H¾"-DN25 CUADRADILLO BLOQUE. | 30.56 | 211 | 8425144207542
UTILITIES | AGUA UTILITIES | VÁLVULAS UTILITIES | Boston ISF | 32322B | V.ESF.BOSTON CONTADOR H1"-DN32 CUADRADILLO BLOQUE. | 46.19 | 211 | 8425144207559
UTILITIES | AGUA UTILITIES | VÁLVULAS UTILITIES | Boston ISF | 32323B | V.ESF.BOSTON CONTADOR H1¼"-DN40 CUADRADILLO BLOQUE. | 58.88 | 211 | 8425144207566
UTILITIES | AGUA UTILITIES | VÁLVULAS UTILITIES | Boston ISF | 32324B | V.ESF.BOSTON CONTADOR H1½"-DN50 CUADRADILLO BLOQU. | 99.79 | 211 | 8425144207573
UTILITIES | AGUA UTILITIES | VÁLVULAS UTILITIES | Boston ISF | 32325B | V.ESF.BOSTON CONTADOR H2"-DN63 CUADRADILLO BLOQU. | 164.93 | 211 | 8425144207580
UTILITIES | AGUA UTILITIES | VÁLVULAS UTILITIES | Boston ISF | 32326B | V.ESF.BOSTON CONTADOR H2½"-DN75 CUADRADILLO BLOQU. | 277.1 | 211 | 8425144207597
VÁLVULAS SISTEMAS Y CONEXIONES | ACCESORIOS DE UNION | ACCESORIO SOLDAR-ROSCAR | STH | B12000 | RACOR MARSELLA DE 3/8" B/U | 1.295 | 244 | 8425144166467
VÁLVULAS SISTEMAS Y CONEXIONES | ACCESORIOS DE UNION | ACCESORIO SOLDAR-ROSCAR | STH | B12001 | RACOR MARSELLA DE ½" B/2 UN | 3.34 | 244 | 8425144166474
VÁLVULAS SISTEMAS Y CONEXIONES | ACCESORIOS DE UNION | ACCESORIO SOLDAR-ROSCAR | STH | B12002 | RACOR MARSELLA DE ¾" B/U | 2.551 | 244 | 8425144166481
VÁLVULAS SISTEMAS Y CONEXIONES | ACCESORIOS DE UNION | ACCESORIO SOLDAR-ROSCAR | STH | B12003 | MACHON DE 3/8" B/U | 1.368 | 244 | 8425144166498
VÁLVULAS SISTEMAS Y CONEXIONES | ACCESORIOS DE UNION | ACCESORIO SOLDAR-ROSCAR | STH | B12004 | MACHON DE ½" B/2 UN | 2.91 | 244 | 8425144166504
VÁLVULAS SISTEMAS Y CONEXIONES | ACCESORIOS DE UNION | ACCESORIO SOLDAR-ROSCAR | STH | B12005 | MACHON DE ¾" B/U | 2.675 | 244 | 8425144166511
VÁLVULAS SISTEMAS Y CONEXIONES | ACCESORIOS DE UNION | ACCESORIO SOLDAR-ROSCAR | STH | B12006 | MACHON DE 1" B/U | 4.856 | 244 | 8425144166528
VÁLVULAS SISTEMAS Y CONEXIONES | ACCESORIOS DE UNION | ACCESORIO SOLDAR-ROSCAR | STH | B12008 | MACHON REDUCIDO 3/8"X½" B/2 UN | 3.229 | 245 | 8425144166542
VÁLVULAS SISTEMAS Y CONEXIONES | ACCESORIOS DE UNION | ACCESORIO SOLDAR-ROSCAR | STH | B12009 | MACHON REDUCIDO ½"X¾" B/U | 2.465 | 245 | 8425144166559
VÁLVULAS SISTEMAS Y CONEXIONES | ACCESORIOS DE UNION | ACCESORIO SOLDAR-ROSCAR | STH | B12010 | MACHON REDUCIDO ¾"X1" B/U | 4.216 | 245 | 8425144166566
VÁLVULAS SISTEMAS Y CONEXIONES | ACCESORIOS DE UNION | ACCESORIO SOLDAR-ROSCAR | STH | B12014 | REDUCCION M ½" H 3/8" B/2 UN | 3.168 | 245 | 8425144166603
VÁLVULAS SISTEMAS Y CONEXIONES | ACCESORIOS DE UNION | ACCESORIO SOLDAR-ROSCAR | STH | B12015 | REDUCCION M ¾" H ½" B/2 UN | 4.414 | 245 | 8425144166610
VÁLVULAS SISTEMAS Y CONEXIONES | ACCESORIOS DE UNION | ACCESORIO SOLDAR-ROSCAR | STH | B12024 | CODO LATON HEMBRA-MACHO ½" B/U | 3.612 | 243 | 8425144166702
VÁLVULAS SISTEMAS Y CONEXIONES | ACCESORIOS DE UNION | ACCESORIO SOLDAR-ROSCAR | STH | B12025 | CODO LATON HEMBRA-MACHO ¾" B/U | 5.894 | 243 | 8425144166719
VÁLVULAS SISTEMAS Y CONEXIONES | ACCESORIOS DE UNION | ACCESORIO SOLDAR-ROSCAR | STH | B12026 | CODO LATON HEMBRA-MACHO 1" B/U | 9.961 | 243 | 8425144166726
VÁLVULAS SISTEMAS Y CONEXIONES | ACCESORIOS DE UNION | ACCESORIO SOLDAR-ROSCAR | STH | B12028 | CODO LATON HEMBRA-HEMBRA ½" B/U | 3.586 | 243 | 8425144166740
VÁLVULAS SISTEMAS Y CONEXIONES | ACCESORIOS DE UNION | ACCESORIO SOLDAR-ROSCAR | STH | B12029 | CODO LATON HEMBRA-HEMBRA ¾" B/U | 5.068 | 243 | 8425144166757
VÁLVULAS SISTEMAS Y CONEXIONES | ACCESORIOS DE UNION | ACCESORIO SOLDAR-ROSCAR | STH | B12030 | CODO LATON HEMBRA-HEMBRA 1" B/U | 9.554 | 243 | 8425144166764
VÁLVULAS SISTEMAS Y CONEXIONES | ACCESORIOS DE UNION | ACCESORIO SOLDAR-ROSCAR | STH | B12031 | TE LATON DE 3/8" B/U | 3.439 | 243 | 8425144166771
VÁLVULAS SISTEMAS Y CONEXIONES | ACCESORIOS DE UNION | ACCESORIO SOLDAR-ROSCAR | STH | B12032 | TE LATON DE ½" B/2 UN | 9.541 | 243 | 8425144166788
VÁLVULAS SISTEMAS Y CONEXIONES | ACCESORIOS DE UNION | ACCESORIO SOLDAR-ROSCAR | STH | B12033 | TE LATON DE ¾" B/U | 6.472 | 243 | 8425144166795
VÁLVULAS SISTEMAS Y CONEXIONES | ACCESORIOS DE UNION | ACCESORIO SOLDAR-ROSCAR | STH | B12034 | TE LATON DE 1" B/U | 11.772 | 243 | 8425144166801
VÁLVULAS SISTEMAS Y CONEXIONES | ACCESORIOS DE UNION | ACCESORIO SOLDAR-ROSCAR | STH | B12035 | MANGUITO LATON HEMBRA ½" B/2 UN | 3.024 | 244 | 8425144166818
VÁLVULAS SISTEMAS Y CONEXIONES | ACCESORIOS DE UNION | ACCESORIO SOLDAR-ROSCAR | STH | B12036 | MANGUITO LATON HEMBRA ¾" B/U | 2.419 | 244 | 8425144166825
VÁLVULAS SISTEMAS Y CONEXIONES | ACCESORIOS DE UNION | ACCESORIO SOLDAR-ROSCAR | STH | B12037 | MANGUITO LATON HEMBRA 1" B/U | 6.509 | 244 | 8425144166832
VÁLVULAS SISTEMAS Y CONEXIONES | ACCESORIOS DE UNION | ACCESORIO SOLDAR-ROSCAR | STH | B12038 | TAPON LATON MACHO DE 3/8" B/U | 1.085 | 245 | 8425144166849
VÁLVULAS SISTEMAS Y CONEXIONES | ACCESORIOS DE UNION | ACCESORIO SOLDAR-ROSCAR | STH | B12039 | TAPON LATON MACHO DE ½" B/2 UN | 2.465 | 245 | 8425144166856
VÁLVULAS SISTEMAS Y CONEXIONES | ACCESORIOS DE UNION | ACCESORIO SOLDAR-ROSCAR | STH | B12040 | TAPON LATON MACHO DE ¾" B/U | 1.96 | 245 | 8425144166863
VÁLVULAS SISTEMAS Y CONEXIONES | ACCESORIOS DE UNION | ACCESORIO SOLDAR-ROSCAR | STH | B12041 | TAPON LATON HEMBRA DE 3/8" B/2 UN | 1.787 | 245 | 8425144166870
VÁLVULAS SISTEMAS Y CONEXIONES | ACCESORIOS DE UNION | ACCESORIO SOLDAR-ROSCAR | STH | B12043 | CODO SOLDAR H-15 ROSCA H-½" B/2 UN | 5.461 | 246 | 8425144166894
VÁLVULAS SISTEMAS Y CONEXIONES | ACCESORIOS DE UNION | ACCESORIO SOLDAR-ROSCAR | STH | B12044 | CODO SOLDAR H-18 ROSCA H-½" B/2 UN | 8.087 | 246 | 8425144166900
VÁLVULAS SISTEMAS Y CONEXIONES | ACCESORIOS DE UNION | ACCESORIO SOLDAR-ROSCAR | STH | B12046 | CODO SOLDAR H-22 ROSCA H-¾" B/U | 7.655 | 246 | 8425144166924
VÁLVULAS SISTEMAS Y CONEXIONES | ACCESORIOS DE UNION | ACCESORIO SOLDAR-ROSCAR | STH | B12048 | TE 15MMX½"X15MM B/U | 3.712 | 246 | 8425144166948
VÁLVULAS SISTEMAS Y CONEXIONES | ACCESORIOS DE UNION | ACCESORIO SOLDAR-ROSCAR | STH | B12049 | TE 18MMX½"X18MM B/U | 5.595 | 246 | 8425144166955
VÁLVULAS SISTEMAS Y CONEXIONES | ACCESORIOS DE UNION | ACCESORIO SOLDAR-ROSCAR | STH | B12058 | CODO MURAL DE H-15XH½" B/U | 4.031 | 246 | 8425144167044
VÁLVULAS SISTEMAS Y CONEXIONES | ACCESORIOS DE UNION | ACCESORIO SOLDAR-ROSCAR | STH | B12076 | TAPON LATON HEMBRA ½" B/U | 1.097 | 245 | 8425144189671
VÁLVULAS SISTEMAS Y CONEXIONES | ACCESORIOS DE UNION | ACCESORIO SOLDAR-ROSCAR | STH | B12077 | TAPON LATON HEMBRA ¾" B/U | 1.651 | 245 | 8425144189688
VÁLVULAS SISTEMAS Y CONEXIONES | ACCESORIOS DE UNION | ACCESORIO SOLDAR-ROSCAR | STH | B12078 | TAPON LATON HEMBRA 1" B/U | 2.6 | 245 | 8425144189695
VÁLVULAS SISTEMAS Y CONEXIONES | ACCESORIOS DE UNION | ACCESORIO SOLDAR-ROSCAR | STH | B12082 | MANGUITO LATON HEMBRA 3/8" B/U | 1.985 | 244 | 8425144189732
VÁLVULAS SISTEMAS Y CONEXIONES | ACCESORIOS DE UNION | ACCESORIO SOLDAR-ROSCAR | STH | C071010 | 5001A CURVA 90º MACHO-HEMBRA - Ø10 | 1.025 | 116 | 8425144272700
VÁLVULAS SISTEMAS Y CONEXIONES | ACCESORIOS DE UNION | ACCESORIO SOLDAR-ROSCAR | STH | C071064 | 5001A CURVA 90º MACHO-HEMBRA - Ø64 | 61.5 | 116 | 8425144272717
VÁLVULAS SISTEMAS Y CONEXIONES | ACCESORIOS DE UNION | ACCESORIO SOLDAR-ROSCAR | STH | C072064 | 5002A CURVA 90º HEMBRA-HEMBRA - Ø64 | 61.5 | 116 | 8425144272724
VÁLVULAS SISTEMAS Y CONEXIONES | ACCESORIOS DE UNION | ACCESORIO SOLDAR-ROSCAR | STH | C080010 | 5040 CURVA 45º MACHO-HEMBRA - Ø10 | 2.716 | 117 | 8425144272731
VÁLVULAS SISTEMAS Y CONEXIONES | ACCESORIOS DE UNION | ACCESORIO SOLDAR-ROSCAR | STH | C080064 | 5040 CURVA 45º MACHO-HEMBRA - Ø64 | 56.375 | 117 | 8425144272748
VÁLVULAS SISTEMAS Y CONEXIONES | ACCESORIOS DE UNION | ACCESORIO SOLDAR-ROSCAR | STH | C081010 | 5041 CURVA 45º HEMBRA-HEMBRA - Ø10 | 1.025 | 116 | 8425144272755
VÁLVULAS SISTEMAS Y CONEXIONES | ACCESORIOS DE UNION | ACCESORIO SOLDAR-ROSCAR | STH | C081064 | 5041 CURVA 45º HEMBRA-HEMBRA - Ø64 | 72.263 | 116 | 8425144272762
VÁLVULAS SISTEMAS Y CONEXIONES | ACCESORIOS DE UNION | ACCESORIO SOLDAR-ROSCAR | STH | C086016 | 5086 PUENTE SALVATUBOS MACHO-HEMBRA - Ø16 | 9.049 | 117 | 8425144272779
VÁLVULAS SISTEMAS Y CONEXIONES | ACCESORIOS DE UNION | ACCESORIO SOLDAR-ROSCAR | STH | C090008 | 5090 CODO 90º HEMBRA-HEMBRA - Ø8 | 0.666 | 115 | 8425144272786
VÁLVULAS SISTEMAS Y CONEXIONES | ACCESORIOS DE UNION | ACCESORIO SOLDAR-ROSCAR | STH | C090064 | 5090 CODO 90º HEMBRA-HEMBRA - Ø64 | 46.125 | 115 | 8425144272793
VÁLVULAS SISTEMAS Y CONEXIONES | ACCESORIOS DE UNION | ACCESORIO SOLDAR-ROSCAR | STH | C130008 | 5130 TE IGUAL HEMBRA - Ø8 | 1.128 | 118 | 8425144272809
VÁLVULAS SISTEMAS Y CONEXIONES | ACCESORIOS DE UNION | ACCESORIO SOLDAR-ROSCAR | STH | C130064 | 5130 TE IGUAL HEMBRA - Ø64 | 76.875 | 118 | 8425144272816
VÁLVULAS SISTEMAS Y CONEXIONES | ACCESORIOS DE UNION | ACCESORIO SOLDAR-ROSCAR | STH | C131253 | 5130R TE REDUCIDA HEMBRA - Ø12-Ø15-Ø12 | 2.665 | 119 | 8425144272823
VÁLVULAS SISTEMAS Y CONEXIONES | ACCESORIOS DE UNION | ACCESORIO SOLDAR-ROSCAR | STH | C131434 | 5130R TE REDUCIDA HEMBRA - Ø14 Ø12 Ø14 | 2.111 | 119 | 8425144272830
VÁLVULAS SISTEMAS Y CONEXIONES | ACCESORIOS DE UNION | ACCESORIO SOLDAR-ROSCAR | STH | C131553 | 5130R TE REDUCIDA HEMBRA - Ø15-Ø15-Ø12 | 3.075 | 119 | 8425144272847
VÁLVULAS SISTEMAS Y CONEXIONES | ACCESORIOS DE UNION | ACCESORIO SOLDAR-ROSCAR | STH | C131595 | 5130R TE REDUCIDA HEMBRA - Ø15-Ø22-Ø15 | 7.175 | 119 | 8425144272854
VÁLVULAS SISTEMAS Y CONEXIONES | ACCESORIOS DE UNION | ACCESORIO SOLDAR-ROSCAR | STH | C131636 | 5130R TE REDUCIDA HEMBRA - Ø16-Ø12-Ø16 | 2.921 | 119 | 8425144272861
VÁLVULAS SISTEMAS Y CONEXIONES | ACCESORIOS DE UNION | ACCESORIO SOLDAR-ROSCAR | STH | C131646 | 5130R TE REDUCIDA HEMBRA - Ø16-Ø14-Ø16 | 1.938 | 119 | 8425144272878
VÁLVULAS SISTEMAS Y CONEXIONES | ACCESORIOS DE UNION | ACCESORIO SOLDAR-ROSCAR | STH | C131895 | 5130R TE REDUCIDA HEMBRA - Ø18-Ø22-Ø15 | 8.713 | 119 | 8425144272885
VÁLVULAS SISTEMAS Y CONEXIONES | ACCESORIOS DE UNION | ACCESORIO SOLDAR-ROSCAR | STH | C132269 | 5130R TE REDUCIDA HEMBRA - Ø22-Ø16-Ø22 | 4.469 | 119 | 8425144272892
VÁLVULAS SISTEMAS Y CONEXIONES | ACCESORIOS DE UNION | ACCESORIO SOLDAR-ROSCAR | STH | C132299 | 5130R TE REDUCIDA HEMBRA - Ø22-Ø28-Ø22 | 15.668 | 119 | 8425144272908
VÁLVULAS SISTEMAS Y CONEXIONES | ACCESORIOS DE UNION | ACCESORIO SOLDAR-ROSCAR | STH | C132840 | 5130R TE REDUCIDA HEMBRA - Ø28-Ø12-Ø28 | 6.15 | 119 | 8425144272915
VÁLVULAS SISTEMAS Y CONEXIONES | ACCESORIOS DE UNION | ACCESORIO SOLDAR-ROSCAR | STH | C132855 | 5130R TE REDUCIDA HEMBRA - Ø28-Ø15-Ø15 | 11.275 | 119 | 8425144272922
VÁLVULAS SISTEMAS Y CONEXIONES | ACCESORIOS DE UNION | ACCESORIO SOLDAR-ROSCAR | STH | C132859 | 5130R TE REDUCIDA HEMBRA - Ø28-Ø15-Ø22 | 12.3 | 119 | 8425144272939
VÁLVULAS SISTEMAS Y CONEXIONES | ACCESORIOS DE UNION | ACCESORIO SOLDAR-ROSCAR | STH | C132920 | 5130R TE REDUCIDA HEMBRA - Ø28-Ø35-Ø28 | 20.5 | 119 | 8425144272946
VÁLVULAS SISTEMAS Y CONEXIONES | ACCESORIOS DE UNION | ACCESORIO SOLDAR-ROSCAR | STH | C133561 | 5130R TE REDUCIDA HEMBRA - Ø35-Ø15-Ø35 | 19.475 | 119 | 8425144272953
VÁLVULAS SISTEMAS Y CONEXIONES | ACCESORIOS DE UNION | ACCESORIO SOLDAR-ROSCAR | STH | C133599 | 5130R TE REDUCIDA HEMBRA - Ø35-Ø22-Ø22 | 19.475 | 119 | 8425144272960
VÁLVULAS SISTEMAS Y CONEXIONES | ACCESORIOS DE UNION | ACCESORIO SOLDAR-ROSCAR | STH | C133600 | 5130R TE REDUCIDA HEMBRA - Ø35-Ø22-Ø28 | 20.5 | 119 | 8425144272977
VÁLVULAS SISTEMAS Y CONEXIONES | ACCESORIOS DE UNION | ACCESORIO SOLDAR-ROSCAR | STH | C133610 | 5130R TE REDUCIDA HEMBRA - Ø35-Ø28-Ø28 | 24.6 | 119 | 8425144272984
VÁLVULAS SISTEMAS Y CONEXIONES | ACCESORIOS DE UNION | ACCESORIO SOLDAR-ROSCAR | STH | C133619 | 5130R TE REDUCIDA HEMBRA - Ø35-Ø35-Ø22 | 20.5 | 119 | 8425144272991
VÁLVULAS SISTEMAS Y CONEXIONES | ACCESORIOS DE UNION | ACCESORIO SOLDAR-ROSCAR | STH | C133620 | 5130R TE REDUCIDA HEMBRA - Ø35-Ø35-Ø28 | 21.525 | 119 | 8425144273004
VÁLVULAS SISTEMAS Y CONEXIONES | ACCESORIOS DE UNION | ACCESORIO SOLDAR-ROSCAR | STH | C134263 | 5130R TE REDUCIDA HEMBRA - Ø42-Ø15-Ø42 | 35.875 | 119 | 8425144273011
VÁLVULAS SISTEMAS Y CONEXIONES | ACCESORIOS DE UNION | ACCESORIO SOLDAR-ROSCAR | STH | C134303 | 5130R TE REDUCIDA HEMBRA - Ø42-Ø22-Ø42 | 38.95 | 119 | 8425144273028
VÁLVULAS SISTEMAS Y CONEXIONES | ACCESORIOS DE UNION | ACCESORIO SOLDAR-ROSCAR | STH | C134311 | 5130R TE REDUCIDA HEMBRA - Ø42-Ø28-Ø35 | 35.875 | 119 | 8425144273035
VÁLVULAS SISTEMAS Y CONEXIONES | ACCESORIOS DE UNION | ACCESORIO SOLDAR-ROSCAR | STH | C134321 | 5130R TE REDUCIDA HEMBRA - Ø42-Ø35-Ø35 | 46.125 | 119 | 8425144273042
VÁLVULAS SISTEMAS Y CONEXIONES | ACCESORIOS DE UNION | ACCESORIO SOLDAR-ROSCAR | STH | C134323 | 5130R TE REDUCIDA HEMBRA - Ø42-Ø35-Ø42 | 49.2 | 119 | 8425144273059
VÁLVULAS SISTEMAS Y CONEXIONES | ACCESORIOS DE UNION | ACCESORIO SOLDAR-ROSCAR | STH | C135505 | 5130R TE REDUCIDA HEMBRA - Ø54-Ø22-Ø54 | 46.125 | 119 | 8425144273066
VÁLVULAS SISTEMAS Y CONEXIONES | ACCESORIOS DE UNION | ACCESORIO SOLDAR-ROSCAR | STH | C135515 | 5130R TE REDUCIDA HEMBRA - Ø54-Ø28-Ø54 | 51.25 | 119 | 8425144273073
VÁLVULAS SISTEMAS Y CONEXIONES | ACCESORIOS DE UNION | ACCESORIO SOLDAR-ROSCAR | STH | C135525 | 5130R TE REDUCIDA HEMBRA - Ø54-Ø35-Ø54 | 56.375 | 119 | 8425144273080
VÁLVULAS SISTEMAS Y CONEXIONES | ACCESORIOS DE UNION | ACCESORIO SOLDAR-ROSCAR | STH | C135545 | 5130R TE REDUCIDA HEMBRA - Ø54-Ø42-Ø54 | 71.699 | 119 | 8425144273097
VÁLVULAS SISTEMAS Y CONEXIONES | ACCESORIOS DE UNION | ACCESORIO SOLDAR-ROSCAR | STH | C240108 | 5240 REDUCCION HEMBRA-HEMBRA - Ø10-Ø8 | 2.05 | 121 | 8425144273103
VÁLVULAS SISTEMAS Y CONEXIONES | ACCESORIOS DE UNION | ACCESORIO SOLDAR-ROSCAR | STH | C240128 | 5240 REDUCCION HEMBRA-HEMBRA - Ø12-Ø8 | 2.255 | 121 | 8425144273110
VÁLVULAS SISTEMAS Y CONEXIONES | ACCESORIOS DE UNION | ACCESORIO SOLDAR-ROSCAR | STH | C240150 | 5240 REDUCCION HEMBRA-HEMBRA - Ø14-Ø10 | 2.153 | 121 | 8425144273127
VÁLVULAS SISTEMAS Y CONEXIONES | ACCESORIOS DE UNION | ACCESORIO SOLDAR-ROSCAR | STH | C240232 | 5240 REDUCCION HEMBRA-HEMBRA - Ø22-Ø12 | 6.556 | 121 | 8425144273134
VÁLVULAS SISTEMAS Y CONEXIONES | ACCESORIOS DE UNION | ACCESORIO SOLDAR-ROSCAR | STH | C240234 | 5240 REDUCCION HEMBRA-HEMBRA - Ø22-Ø14 | 2.563 | 121 | 8425144273141
VÁLVULAS SISTEMAS Y CONEXIONES | ACCESORIOS DE UNION | ACCESORIO SOLDAR-ROSCAR | STH | C240296 | 5240 REDUCCION HEMBRA-HEMBRA - Ø28-Ø16 | 6.663 | 121 | 8425144273158
VÁLVULAS SISTEMAS Y CONEXIONES | ACCESORIOS DE UNION | ACCESORIO SOLDAR-ROSCAR | STH | C240368 | 5240 REDUCCION HEMBRA-HEMBRA - Ø35-Ø18 | 12.3 | 121 | 8425144273165
VÁLVULAS SISTEMAS Y CONEXIONES | ACCESORIOS DE UNION | ACCESORIO SOLDAR-ROSCAR | STH | C240442 | 5240 REDUCCION HEMBRA-HEMBRA - Ø42-Ø22 | 20.5 | 121 | 8425144273172
VÁLVULAS SISTEMAS Y CONEXIONES | ACCESORIOS DE UNION | ACCESORIO SOLDAR-ROSCAR | STH | C240562 | 5240 REDUCCION HEMBRA-HEMBRA - Ø54-Ø22 | 24.6 | 121 | 8425144273189
VÁLVULAS SISTEMAS Y CONEXIONES | ACCESORIOS DE UNION | ACCESORIO SOLDAR-ROSCAR | STH | C240568 | 5240 REDUCCION HEMBRA-HEMBRA - Ø54-Ø28 | 26.65 | 121 | 8425144273196
VÁLVULAS SISTEMAS Y CONEXIONES | ACCESORIOS DE UNION | ACCESORIO SOLDAR-ROSCAR | STH | C240575 | 5240 REDUCCION HEMBRA-HEMBRA - Ø54-Ø35 | 28.7 | 121 | 8425144273202
VÁLVULAS SISTEMAS Y CONEXIONES | ACCESORIOS DE UNION | ACCESORIO SOLDAR-ROSCAR | STH | C240582 | 5240 REDUCCION HEMBRA-HEMBRA - Ø54-Ø42 | 30.75 | 121 | 8425144273219
VÁLVULAS SISTEMAS Y CONEXIONES | ACCESORIOS DE UNION | ACCESORIO SOLDAR-ROSCAR | STH | C240694 | 5240 REDUCCION HEMBRA-HEMBRA - Ø64-Ø54 | 46.125 | 121 | 8425144273226
VÁLVULAS SISTEMAS Y CONEXIONES | ACCESORIOS DE UNION | ACCESORIO SOLDAR-ROSCAR | STH | C242128 | 5243 REDUCCION MACHO-HEMBRA - Ø12-Ø8 | 2.05 | 120 | 8425144273233
VÁLVULAS SISTEMAS Y CONEXIONES | ACCESORIOS DE UNION | ACCESORIO SOLDAR-ROSCAR | STH | C242172 | 5243 REDUCCION MACHO-HEMBRA - Ø16-Ø12 | 1.538 | 120 | 8425144273240
VÁLVULAS SISTEMAS Y CONEXIONES | ACCESORIOS DE UNION | ACCESORIO SOLDAR-ROSCAR | STH | C242234 | 5243 REDUCCION MACHO-HEMBRA - Ø22-Ø14 | 2.132 | 120 | 8425144273257
VÁLVULAS SISTEMAS Y CONEXIONES | ACCESORIOS DE UNION | ACCESORIO SOLDAR-ROSCAR | STH | C242292 | 5243 REDUCCION MACHO-HEMBRA - Ø28-Ø12 | 6.15 | 120 | 8425144273264
VÁLVULAS SISTEMAS Y CONEXIONES | ACCESORIOS DE UNION | ACCESORIO SOLDAR-ROSCAR | STH | C242296 | 5243 REDUCCION MACHO-HEMBRA - Ø28-Ø16 | 6.663 | 120 | 8425144273271
VÁLVULAS SISTEMAS Y CONEXIONES | ACCESORIOS DE UNION | ACCESORIO SOLDAR-ROSCAR | STH | C242365 | 5243 REDUCCION MACHO-HEMBRA - Ø35-Ø15 | 11.275 | 120 | 8425144273288
VÁLVULAS SISTEMAS Y CONEXIONES | ACCESORIOS DE UNION | ACCESORIO SOLDAR-ROSCAR | STH | C242368 | 5243 REDUCCION MACHO-HEMBRA - Ø35-Ø18 | 11.788 | 120 | 8425144273295
VÁLVULAS SISTEMAS Y CONEXIONES | ACCESORIOS DE UNION | ACCESORIO SOLDAR-ROSCAR | STH | C242435 | 5243 REDUCCION MACHO-HEMBRA - Ø42-Ø15 | 22.55 | 120 | 8425144273301
VÁLVULAS SISTEMAS Y CONEXIONES | ACCESORIOS DE UNION | ACCESORIO SOLDAR-ROSCAR | STH | C242438 | 5243 REDUCCION MACHO-HEMBRA - Ø42-Ø18 | 23.575 | 120 | 8425144273318
VÁLVULAS SISTEMAS Y CONEXIONES | ACCESORIOS DE UNION | ACCESORIO SOLDAR-ROSCAR | STH | C242564 | 5243 REDUCCION MACHO-HEMBRA - Ø54-Ø22 | 35.875 | 120 | 8425144273325
VÁLVULAS SISTEMAS Y CONEXIONES | ACCESORIOS DE UNION | ACCESORIO SOLDAR-ROSCAR | STH | C242685 | 5243 REDUCCION MACHO-HEMBRA - Ø64-Ø35 | 46.125 | 120 | 8425144273332
VÁLVULAS SISTEMAS Y CONEXIONES | ACCESORIOS DE UNION | ACCESORIO SOLDAR-ROSCAR | STH | C242686 | 5243 REDUCCION MACHO-HEMBRA - Ø64-Ø42 | 51.25 | 120 | 8425144273349
VÁLVULAS SISTEMAS Y CONEXIONES | ACCESORIOS DE UNION | ACCESORIO SOLDAR-ROSCAR | STH | C242694 | 5243 REDUCCION MACHO-HEMBRA - Ø64-Ø54 | 58.053 | 120 | 8425144273356
VÁLVULAS SISTEMAS Y CONEXIONES | SISTEMAS | POLIETILENO | SthPex | C44200 | TUBO PE-XA - ROLLO 120 MTS - Ø16X1,8 | 214.21 | 95 | 8425144139867
VÁLVULAS SISTEMAS Y CONEXIONES | SISTEMAS | POLIETILENO | SthPex | C44201 | TUBO PE-XA - ROLLO 120 MTS - Ø20X1,9 | 288.68 | 95 | 8425144139874
VÁLVULAS SISTEMAS Y CONEXIONES | SISTEMAS | POLIETILENO | SthPex | C44202 | TUBO PE-XA - ROLLO 50 MTS - Ø25X2,3 | 178.64 | 95 | 8425144139881
VÁLVULAS SISTEMAS Y CONEXIONES | SISTEMAS | POLIETILENO | SthPex | C44250 | TUBO PE-XA - BARRA 5 MTS - Ø16X1,8 | 7.96 | 95 | 8425144139942
VÁLVULAS SISTEMAS Y CONEXIONES | SISTEMAS | POLIETILENO | SthPex | C44251 | TUBO PE-XA - BARRA 5 MTS - Ø20X1,9 | 12.02 | 95 | 8425144139959
VÁLVULAS SISTEMAS Y CONEXIONES | SISTEMAS | POLIETILENO | SthPex | C44252 | TUBO PE-XA - BARRA 5 MTS - Ø25X2,3 | 17.88 | 95 | 8425144139966
VÁLVULAS SISTEMAS Y CONEXIONES | SISTEMAS | POLIETILENO | SthPex | C44253 | TUBO PE-XA - BARRA 5 MTS - Ø32X2,9 | 35.27 | 95 | 8425144139973
VÁLVULAS SISTEMAS Y CONEXIONES | SISTEMAS | MULTICAPA | STH | C63150 | MB36 MUELLE CURVA TUBO INTERIOR MULTICAPA - Ø16X2 | 31.2 | 87 | 8425144274070
VÁLVULAS SISTEMAS Y CONEXIONES | SISTEMAS | MULTICAPA | STH | C63152 | MB36 MUELLE CURVA TUBO INTERIOR MULTICAPA - Ø20X2 | 38.03 | 87 | 8425144274063
VÁLVULAS SISTEMAS Y CONEXIONES | SISTEMAS | MULTICAPA | STH | C63153 | MB36 MUELLE CURVA TUBO INT.MULTICAPA Ø25X2,5-Ø26X3 | 38.03 | 87 | 8425144121282
VÁLVULAS SISTEMAS Y CONEXIONES | ACCESORIOS DE UNION | CYR ACCESORIOS DE UNIÓN | STH | C63300 | 8530 BORAX BOTE 100 GRS. | 18.38 | 123 | 8425144274056
VÁLVULAS SISTEMAS Y CONEXIONES | ACCESORIOS DE UNION | CYR ACCESORIOS DE UNIÓN | STH | C63304 | 8533 LANA DE ACERO (BOLSA DE 12 MADEJAS) | 11.64 | 123 | 8425144274049
VÁLVULAS SISTEMAS Y CONEXIONES | ACCESORIOS DE UNION | CYR ACCESORIOS DE UNIÓN | STH | C63308 | 8534 BOTE DECAPANTE - 100 GR | 9.88 | 123 | 8429208312111
CALEFACCIÓN CONTROL Y SEGURIDAD | CALEFACCIÓN POR RADIADOR | PURGADORES CALEFACCIÓN RADIADOR | STH | C87202 | PURGADOR DE BOYA EN COLUMNA CON CLAPETA - 3/8" | 20.53 | 166 | 8425144274032
VÁLVULAS SISTEMAS Y CONEXIONES | ACCESORIOS DE UNION | ACCESORIO SOLDAR-ROSCAR | STH | CV0500 | 2 AGCU CURVA H-H CON RESALTE Y PRECINTO Ø22X7/8" | 8.82 | 126 | 8425144274025
CALEFACCIÓN CONTROL Y SEGURIDAD | CONTROL Y SEGURIDAD | VÁLVULAS SEGURIDAD Y CONTROL | STH | CV2155 | VALVULA SEGURIDAD ½" M-H (3 BAR) CON MANOMETRO | 35.88 | 185 | 8425144131311
CALEFACCIÓN CONTROL Y SEGURIDAD | CONTROL Y SEGURIDAD | VÁLVULAS SEGURIDAD Y CONTROL | STH | CV2159 | VALVULA SEGURIDAD ½" M-H (7 BAR) | 11.71 | 184 | 8425144131335
CALEFACCIÓN CONTROL Y SEGURIDAD | CONTROL Y SEGURIDAD | VÁLVULAS SEGURIDAD Y CONTROL | STH | CV2160 | VALVULA SEGURIDAD ¾" M-H (7 BAR) | 17.91 | 184 | 8425144131342
VÁLVULAS SISTEMAS Y CONEXIONES | ACCESORIOS DE UNION | ACCESORIO SOLDAR-ROSCAR | STH | F071012 | 5001 CURVA 90º MACHO-HEMBRA - Ø12 | 1.344 | 116 | 8425144249047
VÁLVULAS SISTEMAS Y CONEXIONES | ACCESORIOS DE UNION | ACCESORIO SOLDAR-ROSCAR | STH | F071014 | 5001 CURVA 90º MACHO-HEMBRA - Ø14 | 1.235 | 116 | 8425144250821
VÁLVULAS SISTEMAS Y CONEXIONES | ACCESORIOS DE UNION | ACCESORIO SOLDAR-ROSCAR | STH | F071015 | 5001 CURVA 90º MACHO-HEMBRA - Ø15 | 1.071 | 116 | 8425144245032
VÁLVULAS SISTEMAS Y CONEXIONES | ACCESORIOS DE UNION | ACCESORIO SOLDAR-ROSCAR | STH | F071016 | 5001 CURVA 90º MACHO-HEMBRA - Ø16 | 1.305 | 116 | 8425144250838
VÁLVULAS SISTEMAS Y CONEXIONES | ACCESORIOS DE UNION | ACCESORIO SOLDAR-ROSCAR | STH | F071018 | 5001 CURVA 90º MACHO-HEMBRA - Ø18 | 1.65 | 116 | 8425144249054
VÁLVULAS SISTEMAS Y CONEXIONES | ACCESORIOS DE UNION | ACCESORIO SOLDAR-ROSCAR | STH | F071022 | 5001 CURVA 90º MACHO-HEMBRA - Ø22 | 2.3 | 116 | 8425144249061
VÁLVULAS SISTEMAS Y CONEXIONES | ACCESORIOS DE UNION | ACCESORIO SOLDAR-ROSCAR | STH | F071028 | 5001 CURVA 90º MACHO-HEMBRA - Ø28 | 6.364 | 116 | 8425144249078
VÁLVULAS SISTEMAS Y CONEXIONES | ACCESORIOS DE UNION | ACCESORIO SOLDAR-ROSCAR | STH | F071035 | 5001 CURVA 90º MACHO-HEMBRA - Ø35 | 18.744 | 116 | 8425144249085
VÁLVULAS SISTEMAS Y CONEXIONES | ACCESORIOS DE UNION | ACCESORIO SOLDAR-ROSCAR | STH | F071042 | 5001 CURVA 90º MACHO-HEMBRA - Ø42 | 28.134 | 116 | 8425144250845
VÁLVULAS SISTEMAS Y CONEXIONES | ACCESORIOS DE UNION | ACCESORIO SOLDAR-ROSCAR | STH | F071054 | 5001 CURVA 90º MACHO-HEMBRA - Ø54 | 51.45 | 116 | 8425144250852
VÁLVULAS SISTEMAS Y CONEXIONES | ACCESORIOS DE UNION | ACCESORIO SOLDAR-ROSCAR | STH | F072010 | 5002 CURVA 90º HEMBRA-HEMBRA - Ø10 | 1.705 | 116 | 8425144249092
VÁLVULAS SISTEMAS Y CONEXIONES | ACCESORIOS DE UNION | ACCESORIO SOLDAR-ROSCAR | STH | F072012 | 5002 CURVA 90º HEMBRA-HEMBRA - Ø12 | 0.761 | 116 | 8425144245049
VÁLVULAS SISTEMAS Y CONEXIONES | ACCESORIOS DE UNION | ACCESORIO SOLDAR-ROSCAR | STH | F072014 | 5002 CURVA 90º HEMBRA-HEMBRA - Ø14 | 1.269 | 116 | 8425144249108
VÁLVULAS SISTEMAS Y CONEXIONES | ACCESORIOS DE UNION | ACCESORIO SOLDAR-ROSCAR | STH | F072015 | 5002 CURVA 90º HEMBRA-HEMBRA - Ø15 | 1.034 | 116 | 8425144245056
VÁLVULAS SISTEMAS Y CONEXIONES | ACCESORIOS DE UNION | ACCESORIO SOLDAR-ROSCAR | STH | F072016 | 5002 CURVA 90º HEMBRA-HEMBRA - Ø16 | 1.215 | 116 | 8425144249115
VÁLVULAS SISTEMAS Y CONEXIONES | ACCESORIOS DE UNION | ACCESORIO SOLDAR-ROSCAR | STH | F072018 | 5002 CURVA 90º HEMBRA-HEMBRA - Ø18 | 1.486 | 116 | 8425144245063
VÁLVULAS SISTEMAS Y CONEXIONES | ACCESORIOS DE UNION | ACCESORIO SOLDAR-ROSCAR | STH | F072022 | 5002 CURVA 90º HEMBRA-HEMBRA - Ø22 | 2.3 | 116 | 8425144245070
VÁLVULAS SISTEMAS Y CONEXIONES | ACCESORIOS DE UNION | ACCESORIO SOLDAR-ROSCAR | STH | F072028 | 5002 CURVA 90º HEMBRA-HEMBRA - Ø28 | 3.717 | 116 | 8425144249122
VÁLVULAS SISTEMAS Y CONEXIONES | ACCESORIOS DE UNION | ACCESORIO SOLDAR-ROSCAR | STH | F072035 | 5002 CURVA 90º HEMBRA-HEMBRA - Ø35 | 10.28 | 116 | 8425144249139
VÁLVULAS SISTEMAS Y CONEXIONES | ACCESORIOS DE UNION | ACCESORIO SOLDAR-ROSCAR | STH | F072042 | 5002 CURVA 90º HEMBRA-HEMBRA - Ø42 | 14.213 | 116 | 8425144249146
VÁLVULAS SISTEMAS Y CONEXIONES | ACCESORIOS DE UNION | ACCESORIO SOLDAR-ROSCAR | STH | F072054 | 5002 CURVA 90º HEMBRA-HEMBRA - Ø54 | 39.487 | 116 | 8425144250869
VÁLVULAS SISTEMAS Y CONEXIONES | ACCESORIOS DE UNION | ACCESORIO SOLDAR-ROSCAR | STH | F080012 | 5040 CURVA 45º MACHO-HEMBRA - Ø12 | 1.94 | 117 | 8425144249153
VÁLVULAS SISTEMAS Y CONEXIONES | ACCESORIOS DE UNION | ACCESORIO SOLDAR-ROSCAR | STH | F080014 | 5040 CURVA 45º MACHO-HEMBRA - Ø14 | 1.632 | 117 | 8425144250494
VÁLVULAS SISTEMAS Y CONEXIONES | ACCESORIOS DE UNION | ACCESORIO SOLDAR-ROSCAR | STH | F080015 | 5040 CURVA 45º MACHO-HEMBRA - Ø15 | 0.87023 | 117 | 8425144245087
VÁLVULAS SISTEMAS Y CONEXIONES | ACCESORIOS DE UNION | ACCESORIO SOLDAR-ROSCAR | STH | F080016 | 5040 CURVA 45º MACHO-HEMBRA - Ø16 | 2.086 | 117 | 8425144250500
VÁLVULAS SISTEMAS Y CONEXIONES | ACCESORIOS DE UNION | ACCESORIO SOLDAR-ROSCAR | STH | F080018 | 5040 CURVA 45º MACHO-HEMBRA - Ø18 | 2.067 | 117 | 8425144245094
VÁLVULAS SISTEMAS Y CONEXIONES | ACCESORIOS DE UNION | ACCESORIO SOLDAR-ROSCAR | STH | F080022 | 5040 CURVA 45º MACHO-HEMBRA - Ø22 | 2.013 | 117 | 8425144249160
VÁLVULAS SISTEMAS Y CONEXIONES | ACCESORIOS DE UNION | ACCESORIO SOLDAR-ROSCAR | STH | F080028 | 5040 CURVA 45º MACHO-HEMBRA - Ø28 | 4.261 | 117 | 8425144249177
VÁLVULAS SISTEMAS Y CONEXIONES | ACCESORIOS DE UNION | ACCESORIO SOLDAR-ROSCAR | STH | F080035 | 5040 CURVA 45º MACHO-HEMBRA - Ø35 | 16.079 | 117 | 8425144249184
VÁLVULAS SISTEMAS Y CONEXIONES | ACCESORIOS DE UNION | ACCESORIO SOLDAR-ROSCAR | STH | F080042 | 5040 CURVA 45º MACHO-HEMBRA - Ø42 | 28.081 | 117 | 8425144250517
VÁLVULAS SISTEMAS Y CONEXIONES | ACCESORIOS DE UNION | ACCESORIO SOLDAR-ROSCAR | STH | F080054 | 5040 CURVA 45º MACHO-HEMBRA - Ø54 | 46.192 | 117 | 8425144250524
VÁLVULAS SISTEMAS Y CONEXIONES | ACCESORIOS DE UNION | ACCESORIO SOLDAR-ROSCAR | STH | F081012 | 5041 CURVA 45º HEMBRA-HEMBRA - Ø12 | 2.827 | 116 | 8425144249191
VÁLVULAS SISTEMAS Y CONEXIONES | ACCESORIOS DE UNION | ACCESORIO SOLDAR-ROSCAR | STH | F081014 | 5041 CURVA 45º HEMBRA-HEMBRA - Ø14 | 1.36 | 116 | 8425144249207
VÁLVULAS SISTEMAS Y CONEXIONES | ACCESORIOS DE UNION | ACCESORIO SOLDAR-ROSCAR | STH | F081015 | 5041 CURVA 45º HEMBRA-HEMBRA - Ø15 | 0.943 | 116 | 8425144245100
VÁLVULAS SISTEMAS Y CONEXIONES | ACCESORIOS DE UNION | ACCESORIO SOLDAR-ROSCAR | STH | F081016 | 5041 CURVA 45º HEMBRA-HEMBRA - Ø16 | 1.506 | 116 | 8425144249214
VÁLVULAS SISTEMAS Y CONEXIONES | ACCESORIOS DE UNION | ACCESORIO SOLDAR-ROSCAR | STH | F081018 | 5041 CURVA 45º HEMBRA-HEMBRA - Ø18 | 2.013 | 116 | 8425144245117
VÁLVULAS SISTEMAS Y CONEXIONES | ACCESORIOS DE UNION | ACCESORIO SOLDAR-ROSCAR | STH | F081022 | 5041 CURVA 45º HEMBRA-HEMBRA - Ø22 | 2.321 | 116 | 8425144245124
VÁLVULAS SISTEMAS Y CONEXIONES | ACCESORIOS DE UNION | ACCESORIO SOLDAR-ROSCAR | STH | F081028 | 5041 CURVA 45º HEMBRA-HEMBRA - Ø28 | 4.17 | 116 | 8425144249221
VÁLVULAS SISTEMAS Y CONEXIONES | ACCESORIOS DE UNION | ACCESORIO SOLDAR-ROSCAR | STH | F081035 | 5041 CURVA 45º HEMBRA-HEMBRA - Ø35 | 14.593 | 116 | 8425144249238
VÁLVULAS SISTEMAS Y CONEXIONES | ACCESORIOS DE UNION | ACCESORIO SOLDAR-ROSCAR | STH | F081042 | 5041 CURVA 45º HEMBRA-HEMBRA - Ø42 | 25.689 | 116 | 8425144249245
VÁLVULAS SISTEMAS Y CONEXIONES | ACCESORIOS DE UNION | ACCESORIO SOLDAR-ROSCAR | STH | F081054 | 5041 CURVA 45º HEMBRA-HEMBRA - Ø54 | 46.192 | 116 | 8425144250531
VÁLVULAS SISTEMAS Y CONEXIONES | ACCESORIOS DE UNION | ACCESORIO SOLDAR-ROSCAR | STH | F085012 | 5085 PUENTE SALVATUBOS HEMBRA-HEMBRA - Ø12 | 4.054 | 117 | 8425144250548
VÁLVULAS SISTEMAS Y CONEXIONES | ACCESORIOS DE UNION | ACCESORIO SOLDAR-ROSCAR | STH | F085015 | 5085 PUENTE SALVATUBOS HEMBRA-HEMBRA - Ø15 | 5.003 | 117 | 8425144249252
VÁLVULAS SISTEMAS Y CONEXIONES | ACCESORIOS DE UNION | ACCESORIO SOLDAR-ROSCAR | STH | F085018 | 5085 PUENTE SALVATUBOS HEMBRA-HEMBRA - Ø18 | 13.488 | 117 | 8425144249269
VÁLVULAS SISTEMAS Y CONEXIONES | ACCESORIOS DE UNION | ACCESORIO SOLDAR-ROSCAR | STH | F085022 | 5085 PUENTE SALVATUBOS HEMBRA-HEMBRA - Ø22 | 18.075 | 117 | 8425144249276
VÁLVULAS SISTEMAS Y CONEXIONES | ACCESORIOS DE UNION | ACCESORIO SOLDAR-ROSCAR | STH | F086015 | 5086 PUENTE SALVATUBOS MACHO-HEMBRA - Ø15 | 4.568 | 117 | 8425144249283
VÁLVULAS SISTEMAS Y CONEXIONES | ACCESORIOS DE UNION | ACCESORIO SOLDAR-ROSCAR | STH | F086018 | 5086 PUENTE SALVATUBOS MACHO-HEMBRA - Ø18 | 11.205 | 117 | 8425144249290
VÁLVULAS SISTEMAS Y CONEXIONES | ACCESORIOS DE UNION | ACCESORIO SOLDAR-ROSCAR | STH | F086022 | 5086 PUENTE SALVATUBOS MACHO-HEMBRA - Ø22 | 15.665 | 117 | 8425144249306
VÁLVULAS SISTEMAS Y CONEXIONES | ACCESORIOS DE UNION | ACCESORIO SOLDAR-ROSCAR | STH | F090010 | 5090 CODO 90º HEMBRA-HEMBRA - Ø10 | 2.211 | 115 | 8425144249313
VÁLVULAS SISTEMAS Y CONEXIONES | ACCESORIOS DE UNION | ACCESORIO SOLDAR-ROSCAR | STH | F090012 | 5090 CODO 90º HEMBRA-HEMBRA - Ø12 | 0.761 | 115 | 8425144245131
VÁLVULAS SISTEMAS Y CONEXIONES | ACCESORIOS DE UNION | ACCESORIO SOLDAR-ROSCAR | STH | F090014 | 5090 CODO 90º HEMBRA-HEMBRA - Ø14 | 0.943 | 115 | 8425144249320
VÁLVULAS SISTEMAS Y CONEXIONES | ACCESORIOS DE UNION | ACCESORIO SOLDAR-ROSCAR | STH | F090015 | 5090 CODO 90º HEMBRA-HEMBRA - Ø15 | 0.761 | 115 | 8425144243311
VÁLVULAS SISTEMAS Y CONEXIONES | ACCESORIOS DE UNION | ACCESORIO SOLDAR-ROSCAR | STH | F090016 | 5090 CODO 90º HEMBRA-HEMBRA - Ø16 | 1.181 | 115 | 8425144249337
VÁLVULAS SISTEMAS Y CONEXIONES | ACCESORIOS DE UNION | ACCESORIO SOLDAR-ROSCAR | STH | F090018 | 5090 CODO 90º HEMBRA-HEMBRA - Ø18 | 1.123 | 115 | 8425144243489
VÁLVULAS SISTEMAS Y CONEXIONES | ACCESORIOS DE UNION | ACCESORIO SOLDAR-ROSCAR | STH | F090022 | 5090 CODO 90º HEMBRA-HEMBRA - Ø22 | 1.867 | 115 | 8425144243496
VÁLVULAS SISTEMAS Y CONEXIONES | ACCESORIOS DE UNION | ACCESORIO SOLDAR-ROSCAR | STH | F090028 | 5090 CODO 90º HEMBRA-HEMBRA - Ø28 | 3.101 | 115 | 8425144245148
VÁLVULAS SISTEMAS Y CONEXIONES | ACCESORIOS DE UNION | ACCESORIO SOLDAR-ROSCAR | STH | F090035 | 5090 CODO 90º HEMBRA-HEMBRA - Ø35 | 12.527 | 115 | 8425144249344
VÁLVULAS SISTEMAS Y CONEXIONES | ACCESORIOS DE UNION | ACCESORIO SOLDAR-ROSCAR | STH | F090042 | 5090 CODO 90º HEMBRA-HEMBRA - Ø42 | 20.519 | 115 | 8425144249351
VÁLVULAS SISTEMAS Y CONEXIONES | ACCESORIOS DE UNION | ACCESORIO SOLDAR-ROSCAR | STH | F090054 | 5090 CODO 90º HEMBRA-HEMBRA - Ø54 | 38.376 | 115 | 8425144249368
VÁLVULAS SISTEMAS Y CONEXIONES | ACCESORIOS DE UNION | ACCESORIO SOLDAR-ROSCAR | STH | F092010 | 5092 CODO 90º MACHO-HEMBRA - Ø10 | 3.48 | 115 | 8425144250555
VÁLVULAS SISTEMAS Y CONEXIONES | ACCESORIOS DE UNION | ACCESORIO SOLDAR-ROSCAR | STH | F092012 | 5092 CODO 90º MACHO-HEMBRA - Ø12 | 1.65 | 115 | 8425144249375
VÁLVULAS SISTEMAS Y CONEXIONES | ACCESORIOS DE UNION | ACCESORIO SOLDAR-ROSCAR | STH | F092014 | 5092 CODO 90º MACHO-HEMBRA - Ø14 | 1.09 | 115 | 8425144249382
VÁLVULAS SISTEMAS Y CONEXIONES | ACCESORIOS DE UNION | ACCESORIO SOLDAR-ROSCAR | STH | F092015 | 5092 CODO 90º MACHO-HEMBRA - Ø15 | 0.832 | 115 | 8425144245155
VÁLVULAS SISTEMAS Y CONEXIONES | ACCESORIOS DE UNION | ACCESORIO SOLDAR-ROSCAR | STH | F092016 | 5092 CODO 90º MACHO-HEMBRA - Ø16 | 1.305 | 115 | 8425144249399
VÁLVULAS SISTEMAS Y CONEXIONES | ACCESORIOS DE UNION | ACCESORIO SOLDAR-ROSCAR | STH | F092018 | 5092 CODO 90º MACHO-HEMBRA - Ø18 | 1.812 | 115 | 8425144245162
VÁLVULAS SISTEMAS Y CONEXIONES | ACCESORIOS DE UNION | ACCESORIO SOLDAR-ROSCAR | STH | F092022 | 5092 CODO 90º MACHO-HEMBRA - Ø22 | 2.812 | 115 | 8425144245179
VÁLVULAS SISTEMAS Y CONEXIONES | ACCESORIOS DE UNION | ACCESORIO SOLDAR-ROSCAR | STH | F092028 | 5092 CODO 90º MACHO-HEMBRA - Ø28 | 4.967 | 115 | 8425144249405
VÁLVULAS SISTEMAS Y CONEXIONES | ACCESORIOS DE UNION | ACCESORIO SOLDAR-ROSCAR | STH | F092035 | 5092 CODO 90º MACHO-HEMBRA - Ø35 | 19.708 | 115 | 8425144249412
VÁLVULAS SISTEMAS Y CONEXIONES | ACCESORIOS DE UNION | ACCESORIO SOLDAR-ROSCAR | STH | F092042 | 5092 CODO 90º MACHO-HEMBRA - Ø42 | 27.956 | 115 | 8425144249429
VÁLVULAS SISTEMAS Y CONEXIONES | ACCESORIOS DE UNION | ACCESORIO SOLDAR-ROSCAR | STH | F092054 | 5092 CODO 90º MACHO-HEMBRA - Ø54 | 53.388 | 115 | 8425144250562
VÁLVULAS SISTEMAS Y CONEXIONES | ACCESORIOS DE UNION | ACCESORIO SOLDAR-ROSCAR | STH | F130010 | 5130 TE IGUAL HEMBRA - Ø10 | 3.335 | 118 | 8425144249436
VÁLVULAS SISTEMAS Y CONEXIONES | ACCESORIOS DE UNION | ACCESORIO SOLDAR-ROSCAR | STH | F130012 | 5130 TE IGUAL HEMBRA - Ø12 | 1.395 | 118 | 8425144249443
VÁLVULAS SISTEMAS Y CONEXIONES | ACCESORIOS DE UNION | ACCESORIO SOLDAR-ROSCAR | STH | F130014 | 5130 TE IGUAL HEMBRA - Ø14 | 1.377 | 118 | 8425144249450
VÁLVULAS SISTEMAS Y CONEXIONES | ACCESORIOS DE UNION | ACCESORIO SOLDAR-ROSCAR | STH | F130015 | 5130 TE IGUAL HEMBRA - Ø15 | 1.196 | 118 | 8425144243502
VÁLVULAS SISTEMAS Y CONEXIONES | ACCESORIOS DE UNION | ACCESORIO SOLDAR-ROSCAR | STH | F130016 | 5130 TE IGUAL HEMBRA - Ø16 | 1.576 | 118 | 8425144249467
VÁLVULAS SISTEMAS Y CONEXIONES | ACCESORIOS DE UNION | ACCESORIO SOLDAR-ROSCAR | STH | F130018 | 5130 TE IGUAL HEMBRA - Ø18 | 2.375 | 118 | 8425144245186
VÁLVULAS SISTEMAS Y CONEXIONES | ACCESORIOS DE UNION | ACCESORIO SOLDAR-ROSCAR | STH | F130022 | 5130 TE IGUAL HEMBRA - Ø22 | 3.553 | 118 | 8425144245193
VÁLVULAS SISTEMAS Y CONEXIONES | ACCESORIOS DE UNION | ACCESORIO SOLDAR-ROSCAR | STH | F130028 | 5130 TE IGUAL HEMBRA - Ø28 | 6.49 | 118 | 8425144249474
VÁLVULAS SISTEMAS Y CONEXIONES | ACCESORIOS DE UNION | ACCESORIO SOLDAR-ROSCAR | STH | F130035 | 5130 TE IGUAL HEMBRA - Ø35 | 18.835 | 118 | 8425144249481
VÁLVULAS SISTEMAS Y CONEXIONES | ACCESORIOS DE UNION | ACCESORIO SOLDAR-ROSCAR | STH | F130042 | 5130 TE IGUAL HEMBRA - Ø42 | 35.368 | 118 | 8425144249498
VÁLVULAS SISTEMAS Y CONEXIONES | ACCESORIOS DE UNION | ACCESORIO SOLDAR-ROSCAR | STH | F130054 | 5130 TE IGUAL HEMBRA - Ø54 | 58.955 | 118 | 8425144249504
VÁLVULAS SISTEMAS Y CONEXIONES | ACCESORIOS DE UNION | ACCESORIO SOLDAR-ROSCAR | STH | F131533 | 5130R TE REDUCIDA HEMBRA - Ø15-Ø12-Ø12 | 5.456 | 119 | 8425144249511
VÁLVULAS SISTEMAS Y CONEXIONES | ACCESORIOS DE UNION | ACCESORIO SOLDAR-ROSCAR | STH | F131535 | 5130R TE REDUCIDA HEMBRA - Ø15-Ø12-Ø15 | 2.682 | 119 | 8425144249528
VÁLVULAS SISTEMAS Y CONEXIONES | ACCESORIOS DE UNION | ACCESORIO SOLDAR-ROSCAR | STH | F131575 | 5130R TE REDUCIDA HEMBRA - Ø15-Ø18-Ø15 | 6.727 | 119 | 8425144249535
VÁLVULAS SISTEMAS Y CONEXIONES | ACCESORIOS DE UNION | ACCESORIO SOLDAR-ROSCAR | STH | F131837 | 5130R TE REDUCIDA HEMBRA - Ø18-Ø12-Ø18 | 4.695 | 119 | 8425144249542
VÁLVULAS SISTEMAS Y CONEXIONES | ACCESORIOS DE UNION | ACCESORIO SOLDAR-ROSCAR | STH | F131847 | 5130R TE REDUCIDA HEMBRA - Ø18-Ø14-Ø18 | 2.884 | 119 | 8425144250876
VÁLVULAS SISTEMAS Y CONEXIONES | ACCESORIOS DE UNION | ACCESORIO SOLDAR-ROSCAR | STH | F131855 | 5130R TE REDUCIDA HEMBRA - Ø18-Ø15-Ø15 | 3.263 | 119 | 8425144249559
VÁLVULAS SISTEMAS Y CONEXIONES | ACCESORIOS DE UNION | ACCESORIO SOLDAR-ROSCAR | STH | F131857 | 5130R TE REDUCIDA HEMBRA - Ø18-Ø15-Ø18 | 1.976 | 119 | 8425144245209
VÁLVULAS SISTEMAS Y CONEXIONES | ACCESORIOS DE UNION | ACCESORIO SOLDAR-ROSCAR | STH | F131875 | 5130R TE REDUCIDA HEMBRA - Ø18-Ø18-Ø15 | 3.988 | 119 | 8425144249566
VÁLVULAS SISTEMAS Y CONEXIONES | ACCESORIOS DE UNION | ACCESORIO SOLDAR-ROSCAR | STH | F131897 | 5130R TE REDUCIDA HEMBRA - Ø18-Ø22-Ø18 | 9.212 | 119 | 8425144250883
VÁLVULAS SISTEMAS Y CONEXIONES | ACCESORIOS DE UNION | ACCESORIO SOLDAR-ROSCAR | STH | F132239 | 5130R TE REDUCIDA HEMBRA - Ø22-Ø12-Ø22 | 10.045 | 119 | 8425144249573
VÁLVULAS SISTEMAS Y CONEXIONES | ACCESORIOS DE UNION | ACCESORIO SOLDAR-ROSCAR | STH | F132249 | 5130R TE REDUCIDA HEMBRA - Ø22-Ø14-Ø22 | 5.02 | 119 | 8425144250890
VÁLVULAS SISTEMAS Y CONEXIONES | ACCESORIOS DE UNION | ACCESORIO SOLDAR-ROSCAR | STH | F132255 | 5130R TE REDUCIDA HEMBRA - Ø22-Ø15-Ø15 | 5.908 | 119 | 8425144249580
VÁLVULAS SISTEMAS Y CONEXIONES | ACCESORIOS DE UNION | ACCESORIO SOLDAR-ROSCAR | STH | F132257 | 5130R TE REDUCIDA HEMBRA - Ø22-Ø15-Ø18 | 6.545 | 119 | 8425144249597
VÁLVULAS SISTEMAS Y CONEXIONES | ACCESORIOS DE UNION | ACCESORIO SOLDAR-ROSCAR | STH | F132259 | 5130R TE REDUCIDA HEMBRA - Ø22-Ø15-Ø22 | 2.812 | 119 | 8425144249603
VÁLVULAS SISTEMAS Y CONEXIONES | ACCESORIOS DE UNION | ACCESORIO SOLDAR-ROSCAR | STH | F132277 | 5130R TE REDUCIDA HEMBRA - Ø22-Ø18-Ø18 | 6.998 | 119 | 8425144249610
VÁLVULAS SISTEMAS Y CONEXIONES | ACCESORIOS DE UNION | ACCESORIO SOLDAR-ROSCAR | STH | F132279 | 5130R TE REDUCIDA HEMBRA - Ø22-Ø18-Ø22 | 4.295 | 119 | 8425144249627
VÁLVULAS SISTEMAS Y CONEXIONES | ACCESORIOS DE UNION | ACCESORIO SOLDAR-ROSCAR | STH | F132295 | 5130R TE REDUCIDA HEMBRA - Ø22-Ø22-Ø15 | 8.955 | 119 | 8425144249634
VÁLVULAS SISTEMAS Y CONEXIONES | ACCESORIOS DE UNION | ACCESORIO SOLDAR-ROSCAR | STH | F132297 | 5130R TE REDUCIDA HEMBRA - Ø22-Ø22-Ø18 | 10.605 | 119 | 8425144249641
VÁLVULAS SISTEMAS Y CONEXIONES | ACCESORIOS DE UNION | ACCESORIO SOLDAR-ROSCAR | STH | F132860 | 5130R TE REDUCIDA HEMBRA - Ø28-Ø15-Ø28 | 6.545 | 119 | 8425144249658
VÁLVULAS SISTEMAS Y CONEXIONES | ACCESORIOS DE UNION | ACCESORIO SOLDAR-ROSCAR | STH | F132880 | 5130R TE REDUCIDA HEMBRA - Ø28-Ø18-Ø28 | 11.53 | 119 | 8425144249665
VÁLVULAS SISTEMAS Y CONEXIONES | ACCESORIOS DE UNION | ACCESORIO SOLDAR-ROSCAR | STH | F132899 | 5130R TE REDUCIDA HEMBRA - Ø28-Ø22-Ø22 | 13.54 | 119 | 8425144250906
VÁLVULAS SISTEMAS Y CONEXIONES | ACCESORIOS DE UNION | ACCESORIO SOLDAR-ROSCAR | STH | F132900 | 5130R TE REDUCIDA HEMBRA - Ø28-Ø22-Ø28 | 7.307 | 119 | 8425144249672
VÁLVULAS SISTEMAS Y CONEXIONES | ACCESORIOS DE UNION | ACCESORIO SOLDAR-ROSCAR | STH | F132905 | 5130R TE REDUCIDA HEMBRA - Ø28-Ø28-Ø15 | 26.27 | 119 | 8425144250913
VÁLVULAS SISTEMAS Y CONEXIONES | ACCESORIOS DE UNION | ACCESORIO SOLDAR-ROSCAR | STH | F132907 | 5130R TE REDUCIDA HEMBRA - Ø28-Ø28-Ø18 | 22.697 | 119 | 8425144250920
VÁLVULAS SISTEMAS Y CONEXIONES | ACCESORIOS DE UNION | ACCESORIO SOLDAR-ROSCAR | STH | F132909 | 5130R TE REDUCIDA HEMBRA - Ø28-Ø28-Ø22 | 17.892 | 119 | 8425144250937
VÁLVULAS SISTEMAS Y CONEXIONES | ACCESORIOS DE UNION | ACCESORIO SOLDAR-ROSCAR | STH | F133581 | 5130R TE REDUCIDA HEMBRA - Ø35-Ø18-Ø35 | 32.597 | 119 | 8425144250944
VÁLVULAS SISTEMAS Y CONEXIONES | ACCESORIOS DE UNION | ACCESORIO SOLDAR-ROSCAR | STH | F133601 | 5130R TE REDUCIDA HEMBRA - Ø35-Ø22-Ø35 | 21.011 | 119 | 8425144249689
VÁLVULAS SISTEMAS Y CONEXIONES | ACCESORIOS DE UNION | ACCESORIO SOLDAR-ROSCAR | STH | F133615 | 5130R TE REDUCIDA HEMBRA - Ø35-Ø28-Ø35 | 29.984 | 119 | 8425144250951
VÁLVULAS SISTEMAS Y CONEXIONES | ACCESORIOS DE UNION | ACCESORIO SOLDAR-ROSCAR | STH | F134313 | 5130R TE REDUCIDA HEMBRA - Ø42-Ø28-Ø42 | 51.141 | 119 | 8425144250968
VÁLVULAS SISTEMAS Y CONEXIONES | ACCESORIOS DE UNION | ACCESORIO SOLDAR-ROSCAR | STH | F240130 | 5240 REDUCCION HEMBRA-HEMBRA - Ø12-Ø10 | 2.611 | 121 | 8425144249696
VÁLVULAS SISTEMAS Y CONEXIONES | ACCESORIOS DE UNION | ACCESORIO SOLDAR-ROSCAR | STH | F240152 | 5240 REDUCCION HEMBRA-HEMBRA - Ø14-Ø12 | 1.253 | 121 | 8425144250579
VÁLVULAS SISTEMAS Y CONEXIONES | ACCESORIOS DE UNION | ACCESORIO SOLDAR-ROSCAR | STH | F240162 | 5240 REDUCCION HEMBRA-HEMBRA - Ø15-Ø12 | 1.431 | 121 | 8425144249702
VÁLVULAS SISTEMAS Y CONEXIONES | ACCESORIOS DE UNION | ACCESORIO SOLDAR-ROSCAR | STH | F240164 | 5240 REDUCCION HEMBRA-HEMBRA - Ø15-Ø14 | 1.632 | 121 | 8425144249719
VÁLVULAS SISTEMAS Y CONEXIONES | ACCESORIOS DE UNION | ACCESORIO SOLDAR-ROSCAR | STH | F240172 | 5240 REDUCCION HEMBRA-HEMBRA - Ø16-Ø12 | 1.558 | 121 | 8425144250586
VÁLVULAS SISTEMAS Y CONEXIONES | ACCESORIOS DE UNION | ACCESORIO SOLDAR-ROSCAR | STH | F240174 | 5240 REDUCCION HEMBRA-HEMBRA - Ø16-Ø14 | 1.253 | 121 | 8425144250593
VÁLVULAS SISTEMAS Y CONEXIONES | ACCESORIOS DE UNION | ACCESORIO SOLDAR-ROSCAR | STH | F240175 | 5240 REDUCCION HEMBRA-HEMBRA - Ø16-Ø15 | 2.518 | 121 | 8425144249726
VÁLVULAS SISTEMAS Y CONEXIONES | ACCESORIOS DE UNION | ACCESORIO SOLDAR-ROSCAR | STH | F240192 | 5240 REDUCCION HEMBRA-HEMBRA - Ø18-Ø12 | 3.428 | 121 | 8425144250609
VÁLVULAS SISTEMAS Y CONEXIONES | ACCESORIOS DE UNION | ACCESORIO SOLDAR-ROSCAR | STH | F240194 | 5240 REDUCCION HEMBRA-HEMBRA - Ø18-Ø14 | 2.048 | 121 | 8425144250616
VÁLVULAS SISTEMAS Y CONEXIONES | ACCESORIOS DE UNION | ACCESORIO SOLDAR-ROSCAR | STH | F240195 | 5240 REDUCCION HEMBRA-HEMBRA - Ø18-Ø15 | 1.196 | 121 | 8425144245216
VÁLVULAS SISTEMAS Y CONEXIONES | ACCESORIOS DE UNION | ACCESORIO SOLDAR-ROSCAR | STH | F240196 | 5240 REDUCCION HEMBRA-HEMBRA - Ø18-Ø16 | 2.122 | 121 | 8425144249733
VÁLVULAS SISTEMAS Y CONEXIONES | ACCESORIOS DE UNION | ACCESORIO SOLDAR-ROSCAR | STH | F240235 | 5240 REDUCCION HEMBRA-HEMBRA - Ø22-Ø15 | 3.263 | 121 | 8425144249740
VÁLVULAS SISTEMAS Y CONEXIONES | ACCESORIOS DE UNION | ACCESORIO SOLDAR-ROSCAR | STH | F240236 | 5240 REDUCCION HEMBRA-HEMBRA - Ø22-Ø16 | 3.354 | 121 | 8425144250623
VÁLVULAS SISTEMAS Y CONEXIONES | ACCESORIOS DE UNION | ACCESORIO SOLDAR-ROSCAR | STH | F240238 | 5240 REDUCCION HEMBRA-HEMBRA - Ø22-Ø18 | 2.232 | 121 | 8425144249757
VÁLVULAS SISTEMAS Y CONEXIONES | ACCESORIOS DE UNION | ACCESORIO SOLDAR-ROSCAR | STH | F240295 | 5240 REDUCCION HEMBRA-HEMBRA - Ø28-Ø15 | 7.217 | 121 | 8425144250630
VÁLVULAS SISTEMAS Y CONEXIONES | ACCESORIOS DE UNION | ACCESORIO SOLDAR-ROSCAR | STH | F240298 | 5240 REDUCCION HEMBRA-HEMBRA - Ø28-Ø18 | 7.035 | 121 | 8425144249764
VÁLVULAS SISTEMAS Y CONEXIONES | ACCESORIOS DE UNION | ACCESORIO SOLDAR-ROSCAR | STH | F240302 | 5240 REDUCCION HEMBRA-HEMBRA - Ø28-Ø22 | 3.48 | 121 | 8425144249771
VÁLVULAS SISTEMAS Y CONEXIONES | ACCESORIOS DE UNION | ACCESORIO SOLDAR-ROSCAR | STH | F240372 | 5240 REDUCCION HEMBRA-HEMBRA - Ø35-Ø22 | 13.958 | 121 | 8425144250647
VÁLVULAS SISTEMAS Y CONEXIONES | ACCESORIOS DE UNION | ACCESORIO SOLDAR-ROSCAR | STH | F240378 | 5240 REDUCCION HEMBRA-HEMBRA - Ø35-Ø28 | 17.149 | 121 | 8425144249788
VÁLVULAS SISTEMAS Y CONEXIONES | ACCESORIOS DE UNION | ACCESORIO SOLDAR-ROSCAR | STH | F240448 | 5240 REDUCCION HEMBRA-HEMBRA - Ø42-Ø28 | 24.582 | 121 | 8425144250654
VÁLVULAS SISTEMAS Y CONEXIONES | ACCESORIOS DE UNION | ACCESORIO SOLDAR-ROSCAR | STH | F240455 | 5240 REDUCCION HEMBRA-HEMBRA - Ø42-Ø35 | 19.234 | 121 | 8425144250661
VÁLVULAS SISTEMAS Y CONEXIONES | ACCESORIOS DE UNION | ACCESORIO SOLDAR-ROSCAR | STH | F242130 | 5243 REDUCCION MACHO-HEMBRA - Ø12-Ø10 | 2.195 | 120 | 8425144249795
VÁLVULAS SISTEMAS Y CONEXIONES | ACCESORIOS DE UNION | ACCESORIO SOLDAR-ROSCAR | STH | F242152 | 5243 REDUCCION MACHO-HEMBRA - Ø14-Ø12 | 0.943 | 120 | 8425144250678
VÁLVULAS SISTEMAS Y CONEXIONES | ACCESORIOS DE UNION | ACCESORIO SOLDAR-ROSCAR | STH | F242160 | 5243 REDUCCION MACHO-HEMBRA - Ø15-Ø10 | 2.412 | 120 | 8425144250685
VÁLVULAS SISTEMAS Y CONEXIONES | ACCESORIOS DE UNION | ACCESORIO SOLDAR-ROSCAR | STH | F242162 | 5243 REDUCCION MACHO-HEMBRA - Ø15-Ø12 | 1.016 | 120 | 8425144249801
VÁLVULAS SISTEMAS Y CONEXIONES | ACCESORIOS DE UNION | ACCESORIO SOLDAR-ROSCAR | STH | F242164 | 5243 REDUCCION MACHO-HEMBRA - Ø15-Ø14 | 2.248 | 120 | 8425144249818
VÁLVULAS SISTEMAS Y CONEXIONES | ACCESORIOS DE UNION | ACCESORIO SOLDAR-ROSCAR | STH | F242174 | 5243 REDUCCION MACHO-HEMBRA - Ø16-Ø14 | 1.016 | 120 | 8425144250692
VÁLVULAS SISTEMAS Y CONEXIONES | ACCESORIOS DE UNION | ACCESORIO SOLDAR-ROSCAR | STH | F242175 | 5243 REDUCCION MACHO-HEMBRA - Ø16-Ø15 | 2.232 | 120 | 8425144249825
VÁLVULAS SISTEMAS Y CONEXIONES | ACCESORIOS DE UNION | ACCESORIO SOLDAR-ROSCAR | STH | F242192 | 5243 REDUCCION MACHO-HEMBRA - Ø18-Ø12 | 2.538 | 120 | 8425144249832
VÁLVULAS SISTEMAS Y CONEXIONES | ACCESORIOS DE UNION | ACCESORIO SOLDAR-ROSCAR | STH | F242194 | 5243 REDUCCION MACHO-HEMBRA - Ø18-Ø14 | 1.576 | 120 | 8425144250708
VÁLVULAS SISTEMAS Y CONEXIONES | ACCESORIOS DE UNION | ACCESORIO SOLDAR-ROSCAR | STH | F242195 | 5243 REDUCCION MACHO-HEMBRA - Ø18-Ø15 | 0.87 | 120 | 8425144245223
VÁLVULAS SISTEMAS Y CONEXIONES | ACCESORIOS DE UNION | ACCESORIO SOLDAR-ROSCAR | STH | F242196 | 5243 REDUCCION MACHO-HEMBRA - Ø18-Ø16 | 1.632 | 120 | 8425144249849
VÁLVULAS SISTEMAS Y CONEXIONES | ACCESORIOS DE UNION | ACCESORIO SOLDAR-ROSCAR | STH | F242232 | 5243 REDUCCION MACHO-HEMBRA - Ø22-Ø12 | 5.837 | 120 | 8425144250715
VÁLVULAS SISTEMAS Y CONEXIONES | ACCESORIOS DE UNION | ACCESORIO SOLDAR-ROSCAR | STH | F242235 | 5243 REDUCCION MACHO-HEMBRA - Ø22-Ø15 | 1.612 | 120 | 8425144249856
VÁLVULAS SISTEMAS Y CONEXIONES | ACCESORIOS DE UNION | ACCESORIO SOLDAR-ROSCAR | STH | F242236 | 5243 REDUCCION MACHO-HEMBRA - Ø22-Ø16 | 2.013 | 120 | 8425144250722
VÁLVULAS SISTEMAS Y CONEXIONES | ACCESORIOS DE UNION | ACCESORIO SOLDAR-ROSCAR | STH | F242238 | 5243 REDUCCION MACHO-HEMBRA - Ø22-Ø18 | 1.632 | 120 | 8425144245230
VÁLVULAS SISTEMAS Y CONEXIONES | ACCESORIOS DE UNION | ACCESORIO SOLDAR-ROSCAR | STH | F242295 | 5243 REDUCCION MACHO-HEMBRA - Ø28-Ø15 | 6.056 | 120 | 8425144249863
VÁLVULAS SISTEMAS Y CONEXIONES | ACCESORIOS DE UNION | ACCESORIO SOLDAR-ROSCAR | STH | F242298 | 5243 REDUCCION MACHO-HEMBRA - Ø28-Ø18 | 6.673 | 120 | 8425144249870
VÁLVULAS SISTEMAS Y CONEXIONES | ACCESORIOS DE UNION | ACCESORIO SOLDAR-ROSCAR | STH | F242302 | 5243 REDUCCION MACHO-HEMBRA - Ø28-Ø22 | 2.754 | 120 | 8425144249887
VÁLVULAS SISTEMAS Y CONEXIONES | ACCESORIOS DE UNION | ACCESORIO SOLDAR-ROSCAR | STH | F242372 | 5243 REDUCCION MACHO-HEMBRA - Ø35-Ø22 | 13.742 | 120 | 8425144249894
VÁLVULAS SISTEMAS Y CONEXIONES | ACCESORIOS DE UNION | ACCESORIO SOLDAR-ROSCAR | STH | F242378 | 5243 REDUCCION MACHO-HEMBRA - Ø35-Ø28 | 9.1 | 120 | 8425144249900
VÁLVULAS SISTEMAS Y CONEXIONES | ACCESORIOS DE UNION | ACCESORIO SOLDAR-ROSCAR | STH | F242442 | 5243 REDUCCION MACHO-HEMBRA - Ø42-Ø22 | 24.618 | 120 | 8425144250739
VÁLVULAS SISTEMAS Y CONEXIONES | ACCESORIOS DE UNION | ACCESORIO SOLDAR-ROSCAR | STH | F242448 | 5243 REDUCCION MACHO-HEMBRA - Ø42-Ø28 | 26.723 | 120 | 8425144250746
VÁLVULAS SISTEMAS Y CONEXIONES | ACCESORIOS DE UNION | ACCESORIO SOLDAR-ROSCAR | STH | F242455 | 5243 REDUCCION MACHO-HEMBRA - Ø42-Ø35 | 16.423 | 120 | 8425144249917
VÁLVULAS SISTEMAS Y CONEXIONES | ACCESORIOS DE UNION | ACCESORIO SOLDAR-ROSCAR | STH | F242568 | 5243 REDUCCION MACHO-HEMBRA - Ø54-Ø28 | 42.023 | 120 | 8425144250753
VÁLVULAS SISTEMAS Y CONEXIONES | ACCESORIOS DE UNION | ACCESORIO SOLDAR-ROSCAR | STH | F242575 | 5243 REDUCCION MACHO-HEMBRA - Ø54-Ø35 | 37.78 | 120 | 8425144250760
VÁLVULAS SISTEMAS Y CONEXIONES | ACCESORIOS DE UNION | ACCESORIO SOLDAR-ROSCAR | STH | F242582 | 5243 REDUCCION MACHO-HEMBRA - Ø54-Ø42 | 30.692 | 120 | 8425144250777
VÁLVULAS SISTEMAS Y CONEXIONES | ACCESORIOS DE UNION | ACCESORIO SOLDAR-ROSCAR | STH | F280010 | 5273 MANGUITO PASADOR HEMBRA-HEMBRA - Ø10 | 0.615 | 122 | 8425144251774
VÁLVULAS SISTEMAS Y CONEXIONES | ACCESORIOS DE UNION | ACCESORIO SOLDAR-ROSCAR | STH | F280012 | 5273 MANGUITO PASADOR HEMBRA-HEMBRA - Ø12 | 0.518 | 122 | 8425144251781
VÁLVULAS SISTEMAS Y CONEXIONES | ACCESORIOS DE UNION | ACCESORIO SOLDAR-ROSCAR | STH | F280014 | 5273 MANGUITO PASADOR HEMBRA-HEMBRA - Ø14 | 0.573 | 122 | 8425144251798
VÁLVULAS SISTEMAS Y CONEXIONES | ACCESORIOS DE UNION | ACCESORIO SOLDAR-ROSCAR | STH | F280015 | 5273 MANGUITO PASADOR HEMBRA-HEMBRA - Ø15 | 0.476 | 122 | 8425144251804
VÁLVULAS SISTEMAS Y CONEXIONES | ACCESORIOS DE UNION | ACCESORIO SOLDAR-ROSCAR | STH | F280016 | 5273 MANGUITO PASADOR HEMBRA-HEMBRA - Ø16 | 0.655 | 122 | 8425144251811
VÁLVULAS SISTEMAS Y CONEXIONES | ACCESORIOS DE UNION | ACCESORIO SOLDAR-ROSCAR | STH | F280018 | 5273 MANGUITO PASADOR HEMBRA-HEMBRA - Ø18 | 0.732 | 122 | 8425144251828
VÁLVULAS SISTEMAS Y CONEXIONES | ACCESORIOS DE UNION | ACCESORIO SOLDAR-ROSCAR | STH | F280022 | 5273 MANGUITO PASADOR HEMBRA-HEMBRA - Ø22 | 1.191 | 122 | 8425144251835
VÁLVULAS SISTEMAS Y CONEXIONES | ACCESORIOS DE UNION | ACCESORIO SOLDAR-ROSCAR | STH | F280028 | 5273 MANGUITO PASADOR HEMBRA-HEMBRA - Ø28 | 2.162 | 122 | 8425144251842
VÁLVULAS SISTEMAS Y CONEXIONES | ACCESORIOS DE UNION | ACCESORIO SOLDAR-ROSCAR | STH | F280035 | 5273 MANGUITO PASADORHEMBRA-HEMBRA - Ø35 | 5.355 | 122 | 8425144251859
VÁLVULAS SISTEMAS Y CONEXIONES | ACCESORIOS DE UNION | ACCESORIO SOLDAR-ROSCAR | STH | F280042 | 5273 MANGUITO PASADOR HEMBRA-HEMBRA - Ø42 | 10.231 | 122 | 8425144251866
VÁLVULAS SISTEMAS Y CONEXIONES | ACCESORIOS DE UNION | ACCESORIO SOLDAR-ROSCAR | STH | F280054 | 5273 MANGUITO PASADOR HEMBRA-HEMBRA - Ø54 | 17.034 | 122 | 8425144251873
VÁLVULAS SISTEMAS Y CONEXIONES | ACCESORIOS DE UNION | ACCESORIO SOLDAR-ROSCAR | STH | F301010 | 5301 TAPON HEMBRA - Ø10 | 2.973 | 122 | 8425144250784
VÁLVULAS SISTEMAS Y CONEXIONES | ACCESORIOS DE UNION | ACCESORIO SOLDAR-ROSCAR | STH | F301012 | 5301 TAPON HEMBRA - Ø12 | 2.412 | 122 | 8425144249993
VÁLVULAS SISTEMAS Y CONEXIONES | ACCESORIOS DE UNION | ACCESORIO SOLDAR-ROSCAR | STH | F301014 | 5301 TAPON HEMBRA - Ø14 | 2.647 | 122 | 8425144250005
VÁLVULAS SISTEMAS Y CONEXIONES | ACCESORIOS DE UNION | ACCESORIO SOLDAR-ROSCAR | STH | F301015 | 5301 TAPON HEMBRA - Ø15 | 1.253 | 122 | 8425144245261
VÁLVULAS SISTEMAS Y CONEXIONES | ACCESORIOS DE UNION | ACCESORIO SOLDAR-ROSCAR | STH | F301016 | 5301 TAPON HEMBRA - Ø16 | 2.917 | 122 | 8425144250012
VÁLVULAS SISTEMAS Y CONEXIONES | ACCESORIOS DE UNION | ACCESORIO SOLDAR-ROSCAR | STH | F301018 | 5301 TAPON HEMBRA - Ø18 | 1.541 | 122 | 8425144245278
VÁLVULAS SISTEMAS Y CONEXIONES | ACCESORIOS DE UNION | ACCESORIO SOLDAR-ROSCAR | STH | F301022 | 5301 TAPON HEMBRA - Ø22 | 2.628 | 122 | 8425144250029
VÁLVULAS SISTEMAS Y CONEXIONES | ACCESORIOS DE UNION | ACCESORIO SOLDAR-ROSCAR | STH | F301028 | 5301 TAPON HEMBRA - Ø28 | 5.003 | 122 | 8425144250036
VÁLVULAS SISTEMAS Y CONEXIONES | ACCESORIOS DE UNION | ACCESORIO SOLDAR-ROSCAR | STH | F301035 | 5301 TAPON HEMBRA - Ø35 | 13.469 | 122 | 8425144250791
VÁLVULAS SISTEMAS Y CONEXIONES | ACCESORIOS DE UNION | ACCESORIO SOLDAR-ROSCAR | STH | F301042 | 5301 TAPON HEMBRA - Ø42 | 23.785 | 122 | 8425144250807
VÁLVULAS SISTEMAS Y CONEXIONES | ACCESORIOS DE UNION | ACCESORIO SOLDAR-ROSCAR | STH | F301054 | 5301 TAPON HEMBRA - Ø54 | 33.139 | 122 | 8425144250814
VÁLVULAS SISTEMAS Y CONEXIONES | SISTEMAS | POLIBUTILENO | PolySth | F60131 | MANGUITO LATON TUB-ROSCA M Ø22X½" | 10.44 | 104 | 8425144116165
VÁLVULAS SISTEMAS Y CONEXIONES | SISTEMAS | POLIBUTILENO | PolySth | F60132 | PB4315 MANGUITO LATON TUB-ROSCA M Ø15X½" | 7.73 | 104 | 8425144601326
VÁLVULAS SISTEMAS Y CONEXIONES | SISTEMAS | POLIBUTILENO | PolySth | F60133 | PB4322 MANGUITO LATON TUB-ROSCA M Ø22X¾" | 9.15 | 104 | 8425144601333
VÁLVULAS SISTEMAS Y CONEXIONES | SISTEMAS | POLIBUTILENO | PolySth | F60134 | PB4328 MANGUITO LATON TUB-ROSCA M Ø28X1" | 13.86 | 104 | 8425144601340
VÁLVULAS SISTEMAS Y CONEXIONES | SISTEMAS | POLIBUTILENO | PolySth | F60137 | MANGUITO LATON TUB-ROSCA M PB Ø28X¾" | 11.89 | 104 | 8425144601371
VÁLVULAS SISTEMAS Y CONEXIONES | SISTEMAS | POLIBUTILENO | PolySth | F60142 | PB4415 MANGUITO LATON TUB-ROSCA Ø15X½" | 8.74 | 104 | 8425144601425
VÁLVULAS SISTEMAS Y CONEXIONES | SISTEMAS | POLIBUTILENO | PolySth | F60143 | MANGUITO LATON TUB-ROSCA Ø22X½" | 11.73 | 104 | 8425144116172
VÁLVULAS SISTEMAS Y CONEXIONES | SISTEMAS | POLIBUTILENO | PolySth | F60144 | PB4422 MANGUITO LATON TUB-ROSCA Ø22X¾" | 10.79 | 104 | 8425144601449
VÁLVULAS SISTEMAS Y CONEXIONES | SISTEMAS | POLIBUTILENO | PolySth | F60145 | PB4428 MANGUITO LATON TUB-ROSCA H Ø28X1" | 14.2 | 104 | 8425144601456
VÁLVULAS SISTEMAS Y CONEXIONES | SISTEMAS | POLIBUTILENO | PolySth | F60202 | PB7415 LLAVE PASO EMPOTRAB. Ø15 | 32.06 | 106 | 8425144602026
VÁLVULAS SISTEMAS Y CONEXIONES | SISTEMAS | POLIBUTILENO | PolySth | F60203 | PB7422 LLAVE PASO EMPOTRAB. Ø22 | 40.11 | 106 | 8425144602033
VÁLVULAS SISTEMAS Y CONEXIONES | SISTEMAS | POLIBUTILENO | PolySth | F60204 | PB7515 LLAVE EMP. REGULACION OCULTA Ø15 | 30.7 | 106 | 8425144602040
VÁLVULAS SISTEMAS Y CONEXIONES | SISTEMAS | POLIBUTILENO | PolySth | F60205 | PB7522 LLAVE EMP. REGULACION OCULTA Ø22 | 38.59 | 106 | 8425144602057
VÁLVULAS SISTEMAS Y CONEXIONES | SISTEMAS | POLIBUTILENO | PolySth | F60240 | CODO DE FIJACION LATON PB Ø15X½" | 9.9 | 100 | 8425144602408
VÁLVULAS SISTEMAS Y CONEXIONES | SISTEMAS | POLIBUTILENO | PolySth | F60241 | CODO DE FIJACION LATON PB Ø22X½" | 11.83 | 100 | 8425144602415
VÁLVULAS SISTEMAS Y CONEXIONES | SISTEMAS | POLIBUTILENO | PolySth | F60245 | PB1315 CODO PLACA LATON Ø15X½" | 11.44 | 100 | 8425144602453
VÁLVULAS SISTEMAS Y CONEXIONES | SISTEMAS | POLIBUTILENO | PolySth | F60246 | PB132212 CODO PLACA LATON Ø22X½" | 15.2 | 100 | 8425144602460
VÁLVULAS SISTEMAS Y CONEXIONES | SISTEMAS | POLIBUTILENO | PolySth | F60247 | PB3015 CODO LATON ROSCA-H Ø15X½" | 9.9 | 100 | 8425144602477
VÁLVULAS SISTEMAS Y CONEXIONES | SISTEMAS | POLIBUTILENO | PolySth | F60248 | PB302212 CODO LATON ROSCA-H Ø22X½" | 11.83 | 100 | 8425144602484
VÁLVULAS SISTEMAS Y CONEXIONES | SISTEMAS | POLIBUTILENO | PolySth | F60249 | PB3022 CODO ROSCA-H LATON Ø22X¾" | 12.2 | 100 | 8425144602491
VÁLVULAS SISTEMAS Y CONEXIONES | SISTEMAS | POLIBUTILENO | PolySth | F60252 | PB2915 TE ROSCADA LATON Ø15X½" | 13.89 | 102 | 8425144602521
VÁLVULAS SISTEMAS Y CONEXIONES | SISTEMAS | POLIBUTILENO | PolySth | F60253 | PB292212 TE ROSCADA LATON Ø22X½" | 15.41 | 102 | 8425144602538
VÁLVULAS SISTEMAS Y CONEXIONES | SISTEMAS | POLIBUTILENO | PolySth | F60263 | PB9515 KIT ARANDELA Ø15 | 2.28 | 111 | 8425144602637
VÁLVULAS SISTEMAS Y CONEXIONES | SISTEMAS | POLIBUTILENO | PolySth | F60264 | PB9522 KIT ARANDELA Ø22 | 2.46 | 111 | 8425144602644
VÁLVULAS SISTEMAS Y CONEXIONES | SISTEMAS | POLIBUTILENO | PolySth | F60265 | PB9528 KIT ARANDELA Ø28 | 3.86 | 111 | 8425144602651
VÁLVULAS SISTEMAS Y CONEXIONES | SISTEMAS | POLIBUTILENO | PolySth | F60310 | PB CODO LATON ROSCA-H Ø28X1" | 21.58 | 100 | 8425144603108
VÁLVULAS SISTEMAS Y CONEXIONES | SISTEMAS | POLIBUTILENO | PolySth | F60340 | PB5234152 COLECTOR LATON C/VALV. Ø15X¾" H-M 2 PU. | 22.8 | 109, 176 | 8425144603405
VÁLVULAS SISTEMAS Y CONEXIONES | SISTEMAS | POLIBUTILENO | PolySth | F60341 | PB5234153 COLECTOR LATON C/VALV. Ø15X¾" H-M 3 PU. | 32.4 | 109, 176 | 8425144603412
VÁLVULAS SISTEMAS Y CONEXIONES | SISTEMAS | POLIBUTILENO | PolySth | F60396 | SOPORTE DISTANCIADOR PARA CODOS FIJACION M5 | 1.13 | 110 | 8425144603962
VÁLVULAS SISTEMAS Y CONEXIONES | SISTEMAS | POLIBUTILENO | PolySth | F60400 | VALVULA ESFERA P.B. STH Ø15 PALANCA | 25.32 | 106 | 8425144604006
VÁLVULAS SISTEMAS Y CONEXIONES | SISTEMAS | POLIBUTILENO | PolySth | F60402 | VALVULA ESFERA P.B. STH Ø22 PALANCA | 28.39 | 106 | 8425144604020
VÁLVULAS SISTEMAS Y CONEXIONES | SISTEMAS | POLIBUTILENO | PolySth | F60410 | VALVULA ESFERA EMPOTRAR P.B. STH Ø15 | 25.31 | 106 | 8425144604105
VÁLVULAS SISTEMAS Y CONEXIONES | SISTEMAS | POLIBUTILENO | PolySth | F60412 | VALVULA ESFERA EMPOTRAR P.B. STH Ø22 | 28.24 | 106 | 8425144604129
VÁLVULAS SISTEMAS Y CONEXIONES | SISTEMAS | POLIBUTILENO | PolySth | F60450 | MANGUITO METALICO PARA TRANSICION M-M Ø15X½" | 5.02 | 104 | 8425144604501
VÁLVULAS SISTEMAS Y CONEXIONES | SISTEMAS | POLIBUTILENO | PolySth | F60470 | CODO LATON PB ROSCA M Ø15X½" | 9.12 | 100 | 8425144127857
VÁLVULAS SISTEMAS Y CONEXIONES | SISTEMAS | POLIBUTILENO | PolySth | F60471 | CODO LATON PB ROSCA M Ø22X¾" | 12.27 | 100 | 8425144127864
VÁLVULAS SISTEMAS Y CONEXIONES | SISTEMAS | POLIBUTILENO | PolySth | F61009B | PB215B TIRAS CON BARRERA P.B.Ø15X1,7- 2 M E/U | 8.41 | 231 | 8425144185895
VÁLVULAS SISTEMAS Y CONEXIONES | SISTEMAS | POLIBUTILENO | PolySth | F61010B | PB222B TIRAS CON BARRERA P.B.Ø22X2- 2 M E/U | 14.22 | 231 | 8425144185918
VÁLVULAS SISTEMAS Y CONEXIONES | SISTEMAS | POLIBUTILENO | PolySth | F61090 | BRICO PB1622 TE REDUC. Ø15XØ22XØ15 BOLSA 1UD | 8.69 | 235 | 8425144610908
VÁLVULAS SISTEMAS Y CONEXIONES | SISTEMAS | POLIBUTILENO | PolySth | F64001 | ROLLOS CON BARRERA P.B. Ø15X10 | 38.12 | 97 | 8425144268550
VÁLVULAS SISTEMAS Y CONEXIONES | SISTEMAS | POLIBUTILENO | PolySth | F64002 | ROLLOS CON BARRERA P.B. Ø15X25 | 93.45 | 97 | 8425144268567
VÁLVULAS SISTEMAS Y CONEXIONES | SISTEMAS | POLIBUTILENO | PolySth | F64003 | ROLLOS CON BARRERA P.B. Ø15X50 | 184.66 | 97 | 8425144268574
VÁLVULAS SISTEMAS Y CONEXIONES | SISTEMAS | POLIBUTILENO | PolySth | F64004 | ROLLOS CON BARRERA P.B. Ø15X100 | 364.62 | 97 | 8425144268581
VÁLVULAS SISTEMAS Y CONEXIONES | SISTEMAS | POLIBUTILENO | PolySth | F64005 | ROLLOS CON BARRERA P.B. Ø22X10 | 64.26 | 97 | 8425144268598
VÁLVULAS SISTEMAS Y CONEXIONES | SISTEMAS | POLIBUTILENO | PolySth | F64006 | ROLLOS CON BARRERA P.B. Ø22X25 | 154.46 | 97 | 8425144268604
VÁLVULAS SISTEMAS Y CONEXIONES | SISTEMAS | POLIBUTILENO | PolySth | F64007 | ROLLOS CON BARRERA P.B. Ø22X50 | 306.55 | 97 | 8425144268611
VÁLVULAS SISTEMAS Y CONEXIONES | SISTEMAS | POLIBUTILENO | PolySth | F64008 | ROLLOS CON BARRERA P.B. Ø28X25 | 221.98 | 97 | 8425144268628
VÁLVULAS SISTEMAS Y CONEXIONES | SISTEMAS | POLIBUTILENO | PolySth | F64009 | ROLLOS CON BARRERA P.B. Ø28X50 | 439.49 | 97 | 8425144268635
VÁLVULAS SISTEMAS Y CONEXIONES | SISTEMAS | POLIBUTILENO | PolySth | F64010 | TIRAS CON BARRERA P.B. Ø15X1,7- 2 METROS | 7.54 | 97 | 8425144268642
VÁLVULAS SISTEMAS Y CONEXIONES | SISTEMAS | POLIBUTILENO | PolySth | F64011 | TIRAS CON BARRERA P.B. Ø15X1,7 - 6 METROS | 22.55 | 97 | 8425144268659
VÁLVULAS SISTEMAS Y CONEXIONES | SISTEMAS | POLIBUTILENO | PolySth | F64012 | TIRAS CON BARRERA P.B. Ø22X2 - 2 METROS | 12.77 | 97 | 8425144268666
VÁLVULAS SISTEMAS Y CONEXIONES | SISTEMAS | POLIBUTILENO | PolySth | F64013 | TIRAS CON BARRERA P.B. Ø22X2 - 6 METROS | 38.03 | 97 | 8425144268673
VÁLVULAS SISTEMAS Y CONEXIONES | SISTEMAS | POLIBUTILENO | PolySth | F64014 | TIRAS CON BARRERA P.B. Ø28X2,6 - 6 METROS | 52.81 | 97 | 8425144268680
VÁLVULAS SISTEMAS Y CONEXIONES | SISTEMAS | POLIBUTILENO | PolySth | F64015 | CLIP Ø15 MM | 0.24 | 97 | 8425144268697
VÁLVULAS SISTEMAS Y CONEXIONES | SISTEMAS | POLIBUTILENO | PolySth | F64016 | CLIP Ø22 MM | 0.3 | 97 | 8425144268703
VÁLVULAS SISTEMAS Y CONEXIONES | SISTEMAS | POLIBUTILENO | PolySth | F64017 | CLIP Ø28 MM | 0.42 | 97 | 8425144268710
VÁLVULAS SISTEMAS Y CONEXIONES | SISTEMAS | POLIBUTILENO | PolySth | F64020 | CODO 90º Ø15 MM | 3.9 | 99 | 8425144268727
VÁLVULAS SISTEMAS Y CONEXIONES | SISTEMAS | POLIBUTILENO | PolySth | F64021 | CODO 90º Ø22 MM | 4.95 | 99 | 8425144268734
VÁLVULAS SISTEMAS Y CONEXIONES | SISTEMAS | POLIBUTILENO | PolySth | F64022 | CODO 90º Ø28 MM | 9.16 | 99 | 8425144268741
VÁLVULAS SISTEMAS Y CONEXIONES | SISTEMAS | POLIBUTILENO | PolySth | F64023 | CODO ROSC LATON H Ø15X½" | 9.08 | 99 | 8425144268758
VÁLVULAS SISTEMAS Y CONEXIONES | SISTEMAS | POLIBUTILENO | PolySth | F64024 | CODO 90º M-H Ø15 MM | 5.65 | 99 | 8425144268765
VÁLVULAS SISTEMAS Y CONEXIONES | SISTEMAS | POLIBUTILENO | PolySth | F64036 | TE IGUAL Ø15 MM | 5.72 | 101 | 8425144268888
VÁLVULAS SISTEMAS Y CONEXIONES | SISTEMAS | POLIBUTILENO | PolySth | F64037 | TE IGUAL Ø22 MM | 7.47 | 101 | 8425144268895
VÁLVULAS SISTEMAS Y CONEXIONES | SISTEMAS | POLIBUTILENO | PolySth | F64038 | TE IGUAL Ø28 MM | 12.55 | 101 | 8425144268901
VÁLVULAS SISTEMAS Y CONEXIONES | SISTEMAS | POLIBUTILENO | PolySth | F64039 | TE REDUCIDA Ø22XØ15XØ22 | 7.32 | 101 | 8425144268918
VÁLVULAS SISTEMAS Y CONEXIONES | SISTEMAS | POLIBUTILENO | PolySth | F64042 | TE REDUCIDA Ø22XØ15XØ15 | 7.18 | 101 | 8425144268949
VÁLVULAS SISTEMAS Y CONEXIONES | SISTEMAS | POLIBUTILENO | PolySth | F64044 | TE REDUCIDA Ø22XØ22XØ15 | 7.75 | 102 | 8425144268963
VÁLVULAS SISTEMAS Y CONEXIONES | SISTEMAS | POLIBUTILENO | PolySth | F64049 | MANGUITO UNION Ø15 MM | 3.2 | 103 | 8425144269014
VÁLVULAS SISTEMAS Y CONEXIONES | SISTEMAS | POLIBUTILENO | PolySth | F64050 | MANGUITO UNION Ø22 MM | 4.33 | 103 | 8425144269021
VÁLVULAS SISTEMAS Y CONEXIONES | SISTEMAS | POLIBUTILENO | PolySth | F64051 | MANGUITO UNION Ø28 MM | 6.77 | 103 | 8425144269038
VÁLVULAS SISTEMAS Y CONEXIONES | SISTEMAS | POLIBUTILENO | PolySth | F64052 | MANGUITO REDUCIDO M-H Ø22XØ15 | 3.52 | 103 | 8425144269045
VÁLVULAS SISTEMAS Y CONEXIONES | SISTEMAS | POLIBUTILENO | PolySth | F64053 | MANGUITO REDUCIDO M-H Ø28XØ22 | 4.84 | 103 | 8425144269052
VÁLVULAS SISTEMAS Y CONEXIONES | SISTEMAS | POLIBUTILENO | PolySth | F64054 | MANGUITO REDUCIDO M-M Ø22XØ15 | 3.5 | 103, 234 | 8425144269069
VÁLVULAS SISTEMAS Y CONEXIONES | SISTEMAS | POLIBUTILENO | PolySth | F64056 | MANGUITO REDUCCION H-H 22X15 | 7.77 | 103 | 8425144269083
VÁLVULAS SISTEMAS Y CONEXIONES | SISTEMAS | POLIBUTILENO | PolySth | F64067 | MANGUITO ROSCA H LATON Ø15X½" | 11.65 | 104 | 8425144269199
VÁLVULAS SISTEMAS Y CONEXIONES | SISTEMAS | POLIBUTILENO | PolySth | F64068 | MANGUITO ROSCA H LATON Ø22X¾" | 12.43 | 104 | 8425144269205
VÁLVULAS SISTEMAS Y CONEXIONES | SISTEMAS | POLIBUTILENO | PolySth | F64070 | TAPON DE Ø15 MM | 3.25 | 105 | 8425144269229
VÁLVULAS SISTEMAS Y CONEXIONES | SISTEMAS | POLIBUTILENO | PolySth | F64071 | TAPON DE Ø22 MM | 4.06 | 105 | 8425144269236
VÁLVULAS SISTEMAS Y CONEXIONES | SISTEMAS | POLIBUTILENO | PolySth | F64081 | COLECTOR PB Ø22XØ15 3 PUERTOS H-H | 14.62 | 108, 176 | 8425144269335
VÁLVULAS SISTEMAS Y CONEXIONES | SISTEMAS | POLIBUTILENO | PolySth | F64082 | COLECTOR PB Ø22XØ15 3 PUERTOS H-M | 15.4 | 108, 176 | 8425144269342
VÁLVULAS SISTEMAS Y CONEXIONES | SISTEMAS | POLIBUTILENO | PolySth | F64085 | CASQUILLO INTERIOR Ø15 | 0.31 | 110 | 8425144269373
VÁLVULAS SISTEMAS Y CONEXIONES | SISTEMAS | POLIBUTILENO | PolySth | F64086 | CASQUILLO INTERIOR Ø22 | 0.39 | 110 | 8425144269380
VÁLVULAS SISTEMAS Y CONEXIONES | SISTEMAS | POLIBUTILENO | PolySth | F64087 | CASQUILLO INTERIOR Ø28 | 0.88 | 110 | 8425144269397
VÁLVULAS SISTEMAS Y CONEXIONES | SISTEMAS | POLIBUTILENO | PolySth | F64090 | SOPORTE CURVAR Ø15 | 7.03 | 111 | 8425144269427
VÁLVULAS SISTEMAS Y CONEXIONES | SISTEMAS | POLIBUTILENO | PolySth | F64091 | KIT ARANDELA Ø15 | 2.28 | 111 | 8425144269434
VÁLVULAS SISTEMAS Y CONEXIONES | SISTEMAS | POLIBUTILENO | PolySth | F64092 | KIT ARANDELA Ø22 | 2.46 | 111 | 8425144269441
VÁLVULAS SISTEMAS Y CONEXIONES | SISTEMAS | POLIBUTILENO | PolySth | F64093 | KIT ARANDELA Ø28 | 3.86 | 111 | 8425144269458
VÁLVULAS SISTEMAS Y CONEXIONES | SISTEMAS | POLIBUTILENO | PolySth | F64094 | SG100 BOTE SILICONA 100G | 14.44 | 111 | 8425144269465
VÁLVULAS SISTEMAS Y CONEXIONES | SISTEMAS | MULTICAPA | BetaSkin-S | F65200 | TUBO MULTICAPA PE-X/AL/PE ROLLO 100MTS-Ø16X2 | 250.76 | 65 | 8425144652007
VÁLVULAS SISTEMAS Y CONEXIONES | SISTEMAS | MULTICAPA | BetaSkin-S | F65202 | TUBO MULTICAPA PE-X/AL/PE ROLLO 100 MTS-Ø20X2 | 358.03 | 65 | 8425144652021
VÁLVULAS SISTEMAS Y CONEXIONES | SISTEMAS | MULTICAPA | BetaSkin-S | F65203 | TUBO MULTICAPA PE-X/AL/PE ROLLO 50 MTS - Ø25X2,5 | 288.94 | 65 | 8425144652038
VÁLVULAS SISTEMAS Y CONEXIONES | SISTEMAS | MULTICAPA | BetaSkin-S | F65204 | TUBO MULTICAPA PE-X/AL/PE ROLLO 50 MTS - Ø32X3 | 467 | 65 | 8425144652045
VÁLVULAS SISTEMAS Y CONEXIONES | SISTEMAS | MULTICAPA | BetaSkin-S | F65217 | TUBO MULTICAPA PE-X/AL/PE BARRA 4 MTS - Ø63X6,0 | 136.33 | 65 | 8425144652175
VÁLVULAS SISTEMAS Y CONEXIONES | SISTEMAS | MULTICAPA | Rems | F65261 | SET POWER-PRESS E (ELECTRO-MECANICA) | 2399.64 | 86 | 8425144652618
VÁLVULAS SISTEMAS Y CONEXIONES | SISTEMAS | MULTICAPA | STH | F65265 | TIJERA CORTATUBO PE-X/PB/MULTICAPA 16-25 MM | 18.94 | 87 | 8425144652656
VÁLVULAS SISTEMAS Y CONEXIONES | SISTEMAS | MULTICAPA | STH | F65323 | CALIBRADOR PARA MULTICAPA Ø16-Ø18-Ø20 | 4.69 | 87 | 8425144149125
VÁLVULAS SISTEMAS Y CONEXIONES | SISTEMAS | MULTICAPA | STH | F65324 | CALIBRADOR PARA MULTICAPA Ø20-Ø25-Ø32 | 5.29 | 87 | 8425144149132
VÁLVULAS SISTEMAS Y CONEXIONES | SISTEMAS | MULTICAPA | STH | F65326 | MB36E MUELLE CURVA TUBO EXTERIOR MULTICAPA Ø16 | 31.2 | 87 | 8425144653264
VÁLVULAS SISTEMAS Y CONEXIONES | SISTEMAS | MULTICAPA | STH | F65328 | MB36E MUELLE CURVA TUBO EXTERIOR MULTICAPA Ø20 | 38.03 | 87 | 8425144653288
VÁLVULAS SISTEMAS Y CONEXIONES | SISTEMAS | MULTICAPA | STH | F65329 | MB36E MUELLE CURVA TUBO EXTERIOR MULTICAPA Ø25 | 38.61 | 87 | 8425144206828
VÁLVULAS SISTEMAS Y CONEXIONES | SISTEMAS | MULTICAPA | STH | F65344 | ESCARIADOR METALICO DE Ø16 A Ø32 | 76.88 | 87 | 8425144271161
VÁLVULAS SISTEMAS Y CONEXIONES | SISTEMAS | MULTICAPA | Klauke | F65375 | TENAZA DE PRENSAR U Ø32 MAP2L | 426.76 | 86 | 8425144165743
VÁLVULAS SISTEMAS Y CONEXIONES | SISTEMAS | MULTICAPA | Klauke | F65400 | SET MAP2L15CLSTH + MORDAZAS U | 4409.87 | 86 | 8425144244523
VÁLVULAS SISTEMAS Y CONEXIONES | SISTEMAS | MULTICAPA | MultiStandard | F65460 | MANGUITO UNION Ø40X4 MULTICAPA | 33.87 | 77 | 8425144174035
VÁLVULAS SISTEMAS Y CONEXIONES | SISTEMAS | MULTICAPA | MultiStandard | F65461 | MANGUITO UNION Ø50X4,5 MULTICAPA | 47.81 | 77 | 8425144174042
VÁLVULAS SISTEMAS Y CONEXIONES | SISTEMAS | MULTICAPA | MultiStandard | F65463 | MANGUITO REDUCCION Ø40XØ25 MULTICAPA | 32.28 | 77 | 8425144174066
VÁLVULAS SISTEMAS Y CONEXIONES | SISTEMAS | MULTICAPA | MultiStandard | F65464 | MANGUITO REDUCCION Ø40XØ32 MULTICAPA | 32.78 | 77 | 8425144174073
VÁLVULAS SISTEMAS Y CONEXIONES | SISTEMAS | MULTICAPA | MultiStandard | F65465 | MANGUITO REDUCCION Ø50XØ32 MULTICAPA | 41.83 | 77 | 8425144174080
VÁLVULAS SISTEMAS Y CONEXIONES | SISTEMAS | MULTICAPA | MultiStandard | F65466 | MANGUITO REDUCCION Ø50XØ40 MULTICAPA | 41.45 | 77 | 8425144174097
VÁLVULAS SISTEMAS Y CONEXIONES | SISTEMAS | MULTICAPA | MultiStandard | F65468 | MANGUITO REDUCCION Ø63XØ50 MULTICAPA | 58.38 | 77 | 8425144174110
VÁLVULAS SISTEMAS Y CONEXIONES | SISTEMAS | MULTICAPA | MultiStandard | F65469 | RACOR FIJO MACHO Ø40X1 1/4" M MULTICAPA | 29.67 | 78 | 8425144174127
VÁLVULAS SISTEMAS Y CONEXIONES | SISTEMAS | MULTICAPA | MultiStandard | F65470 | RACOR FIJO MACHO Ø50X1½" M MULTICAPA | 40.08 | 78 | 8425144174134
VÁLVULAS SISTEMAS Y CONEXIONES | SISTEMAS | MULTICAPA | MultiStandard | F65471 | RACOR FIJO MACHO Ø63X2" M MULTICAPA | 61.69 | 78 | 8425144174141
VÁLVULAS SISTEMAS Y CONEXIONES | SISTEMAS | MULTICAPA | MultiStandard | F65472 | RACOR FIJO HEMBRA Ø40X1½" H MULTICAPA | 31.24 | 78 | 8425144174158
VÁLVULAS SISTEMAS Y CONEXIONES | SISTEMAS | MULTICAPA | MultiStandard | F65473 | RACOR FIJO HEMBRA Ø50X1½" H MULTICAPA | 40.67 | 78 | 8425144174165
VÁLVULAS SISTEMAS Y CONEXIONES | SISTEMAS | MULTICAPA | MultiStandard | F65475 | CODO Ø40X4 MULTICAPA | 34.8 | 75 | 8425144174189
VÁLVULAS SISTEMAS Y CONEXIONES | SISTEMAS | MULTICAPA | MultiStandard | F65476 | CODO Ø50X4,5 MULTICAPA | 45.42 | 75 | 8425144174196
VÁLVULAS SISTEMAS Y CONEXIONES | SISTEMAS | MULTICAPA | MultiStandard | F65477 | CODO Ø63X6 MULTICAPA | 95.27 | 75 | 8425144174202
VÁLVULAS SISTEMAS Y CONEXIONES | SISTEMAS | MULTICAPA | MultiStandard | F65478 | CODO TERMINAL HEMBRA Ø40X1¼" H MULTICAPA | 30.35 | 75 | 8425144174219
VÁLVULAS SISTEMAS Y CONEXIONES | SISTEMAS | MULTICAPA | MultiStandard | F65481 | TE IGUAL Ø40X4 MULTICAPA | 48.59 | 76 | 8425144174240
VÁLVULAS SISTEMAS Y CONEXIONES | SISTEMAS | MULTICAPA | MultiStandard | F65482 | TE IGUAL Ø50X4,5 MULTICAPA | 73 | 76 | 8425144174257
VÁLVULAS SISTEMAS Y CONEXIONES | SISTEMAS | MULTICAPA | MultiStandard | F65484 | TE SALIDA ROSCA HEMBRA Ø50X1¼" HXØ50 MULTICAPA | 45.33 | 77 | 8425144174271
VÁLVULAS SISTEMAS Y CONEXIONES | SISTEMAS | MULTICAPA | MultiStandard | F65485 | TE SALIDA ROSCA HEMBRA Ø63X1½" HXØ63 MULTICAPA | 119.88 | 77 | 8425144174288
VÁLVULAS SISTEMAS Y CONEXIONES | SISTEMAS | MULTICAPA | MultiStandard | F65486 | TE SALIDA ROSCA HEMBRA Ø40X1" HXØ40 MULTICAPA | 37.74 | 77 | 8425144189435
VÁLVULAS SISTEMAS Y CONEXIONES | SISTEMAS | MULTICAPA | BetaSkin-S | F65571 | TUBO MULTICAPA PE-X/AL/PE BARRA 3 MTS - Ø16X2 | 9.86 | 65 | 8425144261896
VÁLVULAS SISTEMAS Y CONEXIONES | SISTEMAS | MULTICAPA | BetaSkin-S | F65572 | TUBO MULTICAPA PE-X/AL/PE BARRA 3 MTS - Ø20X2 | 13.18 | 65 | 8425144261902
VÁLVULAS SISTEMAS Y CONEXIONES | SISTEMAS | MULTICAPA | BetaSkin-S | F65573 | TUBO MULTICAPA PE-X/AL/PE BARRA 3 MTS - Ø25X2,5 | 22.77 | 65 | 8425144261919
VÁLVULAS SISTEMAS Y CONEXIONES | SISTEMAS | MULTICAPA | BetaSkin-S | F65574 | TUBO MULTICAPA PE-X/AL/PE BARRA 3 MTS - Ø32X3 | 36.8 | 65 | 8425144261926
VÁLVULAS SISTEMAS Y CONEXIONES | SISTEMAS | MULTICAPA | BetaSkin-S | F65575 | TUBO MULTICAPA PE-X/AL/PE BARRA 3 MTS - Ø40X4 | 48.1 | 65 | 8425144261933
VÁLVULAS SISTEMAS Y CONEXIONES | SISTEMAS | MULTICAPA | BetaSkin-S | F65576 | TUBO MULTICAPA PE-X/AL/PE BARRA 3 MTS - Ø50X4,5 | 70.05 | 65 | 8425144261940
VÁLVULAS SISTEMAS Y CONEXIONES | SISTEMAS | MULTICAPA | Multistandard Plus | F65600 | CODO Ø16X2 | 5.33 | 69 | 8425144190783
VÁLVULAS SISTEMAS Y CONEXIONES | SISTEMAS | MULTICAPA | Multistandard Plus | F65601 | CODO Ø20X2 | 7.11 | 69 | 8425144190790
VÁLVULAS SISTEMAS Y CONEXIONES | SISTEMAS | MULTICAPA | Multistandard Plus | F65602 | CODO Ø25X2,5 | 11.35 | 69 | 8425144190806
VÁLVULAS SISTEMAS Y CONEXIONES | SISTEMAS | MULTICAPA | Multistandard Plus | F65604 | CODO Ø32X3 | 19.1 | 69 | 8425144190820
VÁLVULAS SISTEMAS Y CONEXIONES | SISTEMAS | MULTICAPA | Multistandard Plus | F65605 | CODO TERMINAL HEMBRA Ø16X½" H | 5.36 | 69 | 8425144190837
VÁLVULAS SISTEMAS Y CONEXIONES | SISTEMAS | MULTICAPA | Multistandard Plus | F65606 | CODO TERMINAL HEMBRA Ø20X½" H | 6.81 | 69 | 8425144190844
VÁLVULAS SISTEMAS Y CONEXIONES | SISTEMAS | MULTICAPA | Multistandard Plus | F65607 | CODO TERMINAL HEMBRA Ø20X¾" H | 7.79 | 69 | 8425144190851
VÁLVULAS SISTEMAS Y CONEXIONES | SISTEMAS | MULTICAPA | Multistandard Plus | F65608 | CODO TERMINAL HEMBRA Ø25X¾" H | 11.47 | 69 | 8425144190868
VÁLVULAS SISTEMAS Y CONEXIONES | SISTEMAS | MULTICAPA | Multistandard Plus | F65610 | CODO TERMINAL HEMBRA Ø32X1" H | 20.27 | 69 | 8425144190882
VÁLVULAS SISTEMAS Y CONEXIONES | SISTEMAS | MULTICAPA | Multistandard Plus | F65611 | CODO TERMINAL MACHO Ø16X½" M | 6.6 | 69 | 8425144190899
VÁLVULAS SISTEMAS Y CONEXIONES | SISTEMAS | MULTICAPA | Multistandard Plus | F65612 | CODO TERMINAL MACHO Ø20X½" M | 9.23 | 69 | 8425144190905
VÁLVULAS SISTEMAS Y CONEXIONES | SISTEMAS | MULTICAPA | Multistandard Plus | F65614 | CODO TERMINAL MACHO Ø25X¾" M | 10.93 | 69 | 8425144190929
VÁLVULAS SISTEMAS Y CONEXIONES | SISTEMAS | MULTICAPA | Multistandard Plus | F65619 | CODO BASE FIJACION Ø16X½" H | 8.86 | 69 | 8425144190974
VÁLVULAS SISTEMAS Y CONEXIONES | SISTEMAS | MULTICAPA | Multistandard Plus | F65620 | CODO BASE FIJACION Ø20X½" H | 10.42 | 69 | 8425144190981
VÁLVULAS SISTEMAS Y CONEXIONES | SISTEMAS | MULTICAPA | Multistandard Plus | F65623 | TE IGUAL Ø16X2 | 6.83 | 70 | 8425144191018
VÁLVULAS SISTEMAS Y CONEXIONES | SISTEMAS | MULTICAPA | Multistandard Plus | F65624 | TE IGUAL Ø20X2 | 9.25 | 70 | 8425144191025
VÁLVULAS SISTEMAS Y CONEXIONES | SISTEMAS | MULTICAPA | Multistandard Plus | F65625 | TE IGUAL Ø25X2,5 | 17.28 | 70 | 8425144191032
VÁLVULAS SISTEMAS Y CONEXIONES | SISTEMAS | MULTICAPA | Multistandard Plus | F65627 | TE IGUAL Ø32X3 | 31.28 | 70 | 8425144191056
VÁLVULAS SISTEMAS Y CONEXIONES | SISTEMAS | MULTICAPA | Multistandard Plus | F65628 | TE REDUCIDA Ø16XØ20XØ16 | 8.35 | 70 | 8425144191063
VÁLVULAS SISTEMAS Y CONEXIONES | SISTEMAS | MULTICAPA | Multistandard Plus | F65629 | TE REDUCIDA Ø20XØ16XØ16 | 8.35 | 70 | 8425144191070
VÁLVULAS SISTEMAS Y CONEXIONES | SISTEMAS | MULTICAPA | Multistandard Plus | F65630 | TE REDUCIDA Ø20XØ16XØ20 | 8.61 | 70 | 8425144191087
VÁLVULAS SISTEMAS Y CONEXIONES | SISTEMAS | MULTICAPA | Multistandard Plus | F65631 | TE REDUCIDA Ø20XØ20XØ16 | 8.61 | 70 | 8425144191094
VÁLVULAS SISTEMAS Y CONEXIONES | SISTEMAS | MULTICAPA | Multistandard Plus | F65632 | TE REDUCIDA Ø25XØ16XØ25 | 13.01 | 70 | 8425144191100
VÁLVULAS SISTEMAS Y CONEXIONES | SISTEMAS | MULTICAPA | Multistandard Plus | F65633 | TE REDUCIDA Ø25XØ20XØ20 | 13.13 | 70 | 8425144191117
VÁLVULAS SISTEMAS Y CONEXIONES | SISTEMAS | MULTICAPA | Multistandard Plus | F65634 | TE REDUCIDA Ø25XØ20XØ25 | 13.69 | 70 | 8425144191124
VÁLVULAS SISTEMAS Y CONEXIONES | SISTEMAS | MULTICAPA | Multistandard Plus | F65635 | TE REDUCIDA Ø25XØ25XØ20 | 13.69 | 70 | 8425144191131
VÁLVULAS SISTEMAS Y CONEXIONES | SISTEMAS | MULTICAPA | Multistandard Plus | F65641 | TE REDUCIDA Ø32XØ20XØ32 | 24.93 | 70 | 8425144191193
VÁLVULAS SISTEMAS Y CONEXIONES | SISTEMAS | MULTICAPA | Multistandard Plus | F65642 | TE REDUCIDA Ø32XØ25XØ32 | 25.36 | 70 | 8425144191209
VÁLVULAS SISTEMAS Y CONEXIONES | SISTEMAS | MULTICAPA | Multistandard Plus | F65644 | TE SALIDA ROSCA HEMBRA Ø16X½" HXØ16 | 7.63 | 71 | 8425144191223
VÁLVULAS SISTEMAS Y CONEXIONES | SISTEMAS | MULTICAPA | Multistandard Plus | F65645 | TE SALIDA ROSCA HEMBRA Ø20X½" HXØ20 | 9.87 | 71 | 8425144191230
VÁLVULAS SISTEMAS Y CONEXIONES | SISTEMAS | MULTICAPA | Multistandard Plus | F65648 | TE SALIDA ROSCA HEMBRA Ø25X¾" HXØ25 | 19.27 | 71 | 8425144191261
VÁLVULAS SISTEMAS Y CONEXIONES | SISTEMAS | MULTICAPA | Multistandard Plus | F65650 | TE SALIDA ROSCA HEMBRA Ø32X¾" HXØ32 | 26.63 | 71 | 8425144191285
VÁLVULAS SISTEMAS Y CONEXIONES | SISTEMAS | MULTICAPA | Multistandard Plus | F65653 | MANGUITO UNION Ø16X2 | 4.33 | 71 | 8425144191315
VÁLVULAS SISTEMAS Y CONEXIONES | SISTEMAS | MULTICAPA | Multistandard Plus | F65654 | MANGUITO UNION Ø20X2 | 5.65 | 71 | 8425144191322
VÁLVULAS SISTEMAS Y CONEXIONES | SISTEMAS | MULTICAPA | Multistandard Plus | F65655 | MANGUITO UNION Ø25X2,5 | 9.76 | 71 | 8425144191339
VÁLVULAS SISTEMAS Y CONEXIONES | SISTEMAS | MULTICAPA | Multistandard Plus | F65657 | MANGUITO UNION Ø32X3 | 15.56 | 71 | 8425144191353
VÁLVULAS SISTEMAS Y CONEXIONES | SISTEMAS | MULTICAPA | Multistandard Plus | F65658 | MANGUITO REDUCCION Ø20XØ16 | 5.5 | 71 | 8425144191360
VÁLVULAS SISTEMAS Y CONEXIONES | SISTEMAS | MULTICAPA | Multistandard Plus | F65659 | MANGUITO REDUCCION Ø25XØ16 | 8.37 | 71 | 8425144191377
VÁLVULAS SISTEMAS Y CONEXIONES | SISTEMAS | MULTICAPA | Multistandard Plus | F65660 | MANGUITO REDUCCION Ø25XØ20 | 9.39 | 71 | 8425144191384
VÁLVULAS SISTEMAS Y CONEXIONES | SISTEMAS | MULTICAPA | Multistandard Plus | F65664 | MANGUITO REDUCCION Ø32XØ20 | 12.13 | 71 | 8425144191421
VÁLVULAS SISTEMAS Y CONEXIONES | SISTEMAS | MULTICAPA | Multistandard Plus | F65665 | MANGUITO REDUCCION Ø32XØ25 | 14.82 | 71 | 8425144191438
VÁLVULAS SISTEMAS Y CONEXIONES | SISTEMAS | MULTICAPA | Multistandard Plus | F65667 | RACOR FIJO HEMBRA Ø16X½" H | 4.96 | 72 | 8425144191452
VÁLVULAS SISTEMAS Y CONEXIONES | SISTEMAS | MULTICAPA | Multistandard Plus | F65668 | RACOR FIJO HEMBRA Ø20X½" H | 5.93 | 72 | 8425144191469
VÁLVULAS SISTEMAS Y CONEXIONES | SISTEMAS | MULTICAPA | Multistandard Plus | F65669 | RACOR FIJO HEMBRA Ø20X¾" H | 6.5 | 72 | 8425144191476
VÁLVULAS SISTEMAS Y CONEXIONES | SISTEMAS | MULTICAPA | Multistandard Plus | F65670 | RACOR FIJO HEMBRA Ø25X¾" H | 10.22 | 72 | 8425144191483
VÁLVULAS SISTEMAS Y CONEXIONES | SISTEMAS | MULTICAPA | Multistandard Plus | F65672 | RACOR FIJO HEMBRA Ø25X1" H | 11.18 | 72 | 8425144191506
VÁLVULAS SISTEMAS Y CONEXIONES | SISTEMAS | MULTICAPA | Multistandard Plus | F65674 | RACOR FIJO HEMBRA Ø32X1" H | 17.13 | 72 | 8425144191520
VÁLVULAS SISTEMAS Y CONEXIONES | SISTEMAS | MULTICAPA | Multistandard Plus | F65675 | RACOR FIJO MACHO Ø16X½" M | 3.93 | 72 | 8425144191537
VÁLVULAS SISTEMAS Y CONEXIONES | SISTEMAS | MULTICAPA | Multistandard Plus | F65676 | RACOR FIJO MACHO Ø16X¾" M | 5.22 | 72 | 8425144191544
VÁLVULAS SISTEMAS Y CONEXIONES | SISTEMAS | MULTICAPA | Multistandard Plus | F65677 | RACOR FIJO MACHO Ø20X½" M | 5.82 | 72 | 8425144191551
VÁLVULAS SISTEMAS Y CONEXIONES | SISTEMAS | MULTICAPA | Multistandard Plus | F65678 | RACOR FIJO MACHO Ø20X¾" M | 6.19 | 72 | 8425144191568
VÁLVULAS SISTEMAS Y CONEXIONES | SISTEMAS | MULTICAPA | Multistandard Plus | F65680 | RACOR FIJO MACHO Ø25X¾" M | 11.73 | 72 | 8425144191582
VÁLVULAS SISTEMAS Y CONEXIONES | SISTEMAS | MULTICAPA | Multistandard Plus | F65682 | RACOR FIJO MACHO Ø25X1" M | 12.39 | 72 | 8425144191605
VÁLVULAS SISTEMAS Y CONEXIONES | SISTEMAS | MULTICAPA | Multistandard Plus | F65684 | RACOR FIJO MACHO Ø32X1" M | 15.6 | 72 | 8425144191629
VÁLVULAS SISTEMAS Y CONEXIONES | SISTEMAS | MULTICAPA | Multistandard Plus | F65685 | CONEXION TUERCA LOCA Ø16X½" | 5.7 | 73 | 8425144191636
VÁLVULAS SISTEMAS Y CONEXIONES | SISTEMAS | MULTICAPA | Multistandard Plus | F65686 | CONEXION TUERCA LOCA Ø20X½" | 6.84 | 73 | 8425144191643
VÁLVULAS SISTEMAS Y CONEXIONES | SISTEMAS | MULTICAPA | Multistandard Plus | F65687 | CONEXION TUERCA LOCA Ø20X¾" | 7.48 | 73 | 8425144191650
VÁLVULAS SISTEMAS Y CONEXIONES | SISTEMAS | MULTICAPA | Multistandard Plus | F65688 | CONEXION TUERCA LOCA Ø25X¾" | 11.76 | 73 | 8425144191667
VÁLVULAS SISTEMAS Y CONEXIONES | SISTEMAS | MULTICAPA | Multistandard Plus | F65690 | CONEXION TUERCA LOCA Ø25X1" | 12.86 | 73 | 8425144191681
VÁLVULAS SISTEMAS Y CONEXIONES | SISTEMAS | MULTICAPA | Multistandard Plus | F65692 | TAPON Ø16X2 | 2.72 | 73 | 8425144191704
VÁLVULAS SISTEMAS Y CONEXIONES | SISTEMAS | MULTICAPA | Multistandard Plus | F65693 | TAPON Ø20X2 | 4.94 | 73 | 8425144204268
VÁLVULAS SISTEMAS Y CONEXIONES | SISTEMAS | MULTICAPA | Multistandard Plus | F65694 | CONEXION TUBO COBRE / MULTICAPA Ø16 -Ø15 MM | 5.65 | 73 | 8425144204275
VÁLVULAS SISTEMAS Y CONEXIONES | SISTEMAS | MULTICAPA | Multistandard Plus | F65695 | CONEXION TUBO COBRE / MULTICAPA Ø20 -Ø15 MM | 7.11 | 73 | 8425144204282
VÁLVULAS SISTEMAS Y CONEXIONES | SISTEMAS | MULTICAPA | Multistandard Plus | F65696 | CONEXION TUBO COBRE / MULTICAPA Ø20 -Ø18 MM | 7.54 | 73 | 8425144204299
VÁLVULAS SISTEMAS Y CONEXIONES | SISTEMAS | MULTICAPA | Multistandard Plus | F65697 | TE REDUCIDA Ø20XØ25XØ20 | 13.13 | 70 | 8425144204305
VÁLVULAS SISTEMAS Y CONEXIONES | SISTEMAS | MULTICAPA | Multistandard Plus | F65698 | TE REDUCIDA Ø25XØ16XØ20 | 13.13 | 70 | 8425144204312
VÁLVULAS SISTEMAS Y CONEXIONES | SISTEMAS | MULTICAPA | Multistandard Plus | F65699 | TE REDUCIDA Ø32XØ25XØ25 | 25.36 | 70 | 8425144204329
VÁLVULAS SISTEMAS Y CONEXIONES | SISTEMAS | MULTICAPA | Multistandard Plus | F65700 | CONEXION TUERCA LOCA Ø32X1" | 18.85 | 73 | 8425144243045
VÁLVULAS SISTEMAS Y CONEXIONES | SISTEMAS | MULTICAPA | Multistandard Plus | F65720 | CODO TUERCA MOVIL HEMBRA Ø16X½" H | 8.56 | 70 | 8425144257585
VÁLVULAS SISTEMAS Y CONEXIONES | SISTEMAS | MULTICAPA | Multistandard Plus | F65721 | CODO TUERCA MOVIL HEMBRA Ø20X½" H | 11.98 | 70 | 8425144257592
VÁLVULAS SISTEMAS Y CONEXIONES | SISTEMAS | MULTICAPA | Multistandard Plus | F65722 | CODO TUERCA MOVIL HEMBRA Ø25X¾" H | 14.38 | 70 | 8425144257608
VÁLVULAS SISTEMAS Y CONEXIONES | SISTEMAS | MULTICAPA | Multistandard Plus | F65723 | CODO TUERCA MOVIL HEMBRA Ø20X3/4" H | 12.04 | 70 | 8425144266921
VÁLVULAS SISTEMAS Y CONEXIONES | SISTEMAS | MULTICAPA | Multistandard PPSU | F65800 | MANGUITO UNION Ø16X2 PPSU | 2.41 | -- | 8425144262152
VÁLVULAS SISTEMAS Y CONEXIONES | SISTEMAS | MULTICAPA | Multistandard PPSU | F65801 | MANGUITO UNION Ø20X2 PPSU | 3.18 | -- | 8425144262169
VÁLVULAS SISTEMAS Y CONEXIONES | SISTEMAS | MULTICAPA | Multistandard PPSU | F65802 | MANGUITO UNION Ø25X2,5 PPSU | 5.59 | -- | 8425144262176
VÁLVULAS SISTEMAS Y CONEXIONES | SISTEMAS | MULTICAPA | Multistandard PPSU | F65803 | MANGUITO UNION Ø32X3 PPSU | 8.15 | -- | 8425144262183
VÁLVULAS SISTEMAS Y CONEXIONES | SISTEMAS | MULTICAPA | Multistandard PPSU | F65804 | MANGUITO REDUCCION Ø20XØ16 PPSU | 3.08 | -- | 8425144262190
VÁLVULAS SISTEMAS Y CONEXIONES | SISTEMAS | MULTICAPA | Multistandard PPSU | F65806 | MANGUITO REDUCCION Ø25XØ20 PPSU | 4.82 | -- | 8425144262213
VÁLVULAS SISTEMAS Y CONEXIONES | SISTEMAS | MULTICAPA | Multistandard PPSU | F65809 | CODO Ø16X2 PPSU | 2.82 | -- | 8425144262244
VÁLVULAS SISTEMAS Y CONEXIONES | SISTEMAS | MULTICAPA | Multistandard PPSU | F65810 | CODO Ø20X2 PPSU | 3.84 | -- | 8425144262251
VÁLVULAS SISTEMAS Y CONEXIONES | SISTEMAS | MULTICAPA | Multistandard PPSU | F65811 | CODO Ø25X2,5 PPSU | 6.77 | -- | 8425144262268
VÁLVULAS SISTEMAS Y CONEXIONES | SISTEMAS | MULTICAPA | Multistandard PPSU | F65812 | CODO Ø32X3 PPSU | 9.94 | -- | 8425144262275
VÁLVULAS SISTEMAS Y CONEXIONES | SISTEMAS | MULTICAPA | Multistandard PPSU | F65813 | TE IGUAL Ø16x2 PPSU | 4.05 | -- | 8425144262282
VÁLVULAS SISTEMAS Y CONEXIONES | SISTEMAS | MULTICAPA | Multistandard PPSU | F65814 | TE IGUAL Ø20X2 PPSU | 5.48 | -- | 8425144262299
VÁLVULAS SISTEMAS Y CONEXIONES | SISTEMAS | MULTICAPA | Multistandard PPSU | F65815 | TE IGUAL Ø25X2,5 PPSU | 9.64 | -- | 8425144262305
VÁLVULAS SISTEMAS Y CONEXIONES | SISTEMAS | MULTICAPA | Multistandard PPSU | F65816 | TE IGUAL Ø32X3 PPSU | 13.94 | -- | 8425144262312
VÁLVULAS SISTEMAS Y CONEXIONES | SISTEMAS | MULTICAPA | Multistandard PPSU | F65818 | TE REDUCIDA Ø20XØ16XØ16 PPSU | 4.56 | -- | 8425144262336
VÁLVULAS SISTEMAS Y CONEXIONES | SISTEMAS | MULTICAPA | Multistandard PPSU | F65819 | TE REDUCIDA Ø20XØ16XØ20 PPSU | 4.92 | -- | 8425144262343
VÁLVULAS SISTEMAS Y CONEXIONES | SISTEMAS | MULTICAPA | Multistandard PPSU | F65820 | TE REDUCIDA Ø20XØ20XØ16 PPSU | 4.82 | -- | 8425144262350
VÁLVULAS SISTEMAS Y CONEXIONES | SISTEMAS | MULTICAPA | Multistandard PPSU | F65823 | TE REDUCIDA Ø25XØ16XØ25 PPSU | 7.18 | -- | 8425144262381
VÁLVULAS SISTEMAS Y CONEXIONES | SISTEMAS | MULTICAPA | Multistandard PPSU | F65824 | TE REDUCIDA Ø25XØ20XØ20 PPSU | 6.66 | -- | 8425144262398
VÁLVULAS SISTEMAS Y CONEXIONES | SISTEMAS | MULTICAPA | Multistandard PPSU | F65825 | TE REDUCIDA Ø25XØ20XØ25 PPSU | 7.74 | -- | 8425144262404
VÁLVULAS SISTEMAS Y CONEXIONES | SISTEMAS | MULTICAPA | MultiStandard | F67101 | MANGUITO UNION Ø16X2 | 3.02 | 77 | 8425144267546
VÁLVULAS SISTEMAS Y CONEXIONES | SISTEMAS | MULTICAPA | MultiStandard | F67102 | MANGUITO UNION Ø20X2 | 3.9 | 77 | 8425144267553
VÁLVULAS SISTEMAS Y CONEXIONES | SISTEMAS | MULTICAPA | MultiStandard | F67103 | MANGUITO UNION Ø25X2,5 | 6.62 | 77 | 8425144267560
VÁLVULAS SISTEMAS Y CONEXIONES | SISTEMAS | MULTICAPA | MultiStandard | F67104 | MANGUITO UNION Ø32X3 | 10.23 | 77 | 8425144267577
VÁLVULAS SISTEMAS Y CONEXIONES | SISTEMAS | MULTICAPA | MultiStandard | F67105 | MANGUITO REDUCCION Ø20XØ16 | 3.61 | 77 | 8425144267584
VÁLVULAS SISTEMAS Y CONEXIONES | SISTEMAS | MULTICAPA | MultiStandard | F67106 | MANGUITO REDUCCION Ø25XØ16 | 5.17 | 77 | 8425144267591
VÁLVULAS SISTEMAS Y CONEXIONES | SISTEMAS | MULTICAPA | MultiStandard | F67107 | MANGUITO REDUCCION Ø25XØ20 | 5.65 | 77 | 8425144267607
VÁLVULAS SISTEMAS Y CONEXIONES | SISTEMAS | MULTICAPA | MultiStandard | F67108 | MANGUITO REDUCCION Ø32XØ20 | 7.89 | 77 | 8425144267614
VÁLVULAS SISTEMAS Y CONEXIONES | SISTEMAS | MULTICAPA | MultiStandard | F67109 | MANGUITO REDUCCION Ø32XØ25 | 9.06 | 77 | 8425144267621
VÁLVULAS SISTEMAS Y CONEXIONES | SISTEMAS | MULTICAPA | MultiStandard | F67110 | RACOR FIJO MACHO Ø16X½" M | 3.51 | 78 | 8425144267638
VÁLVULAS SISTEMAS Y CONEXIONES | SISTEMAS | MULTICAPA | MultiStandard | F67111 | RACOR FIJO MACHO Ø16X¾" M | 4.39 | 78 | 8425144267645
VÁLVULAS SISTEMAS Y CONEXIONES | SISTEMAS | MULTICAPA | MultiStandard | F67112 | RACOR FIJO MACHO Ø20X½" M | 3.7 | 78 | 8425144267652
VÁLVULAS SISTEMAS Y CONEXIONES | SISTEMAS | MULTICAPA | MultiStandard | F67113 | RACOR FIJO MACHO Ø20X¾" M | 4.78 | 78 | 8425144267669
VÁLVULAS SISTEMAS Y CONEXIONES | SISTEMAS | MULTICAPA | MultiStandard | F67114 | RACOR FIJO MACHO Ø25X½" M | 4.87 | 78 | 8425144267676
VÁLVULAS SISTEMAS Y CONEXIONES | SISTEMAS | MULTICAPA | MultiStandard | F67115 | RACOR FIJO MACHO Ø25X¾" M | 5.84 | 78 | 8425144267683
VÁLVULAS SISTEMAS Y CONEXIONES | SISTEMAS | MULTICAPA | MultiStandard | F67116 | RACOR FIJO MACHO Ø25X1" M | 7.98 | 78 | 8425144267690
VÁLVULAS SISTEMAS Y CONEXIONES | SISTEMAS | MULTICAPA | MultiStandard | F67117 | RACOR FIJO MACHO Ø32X¾" M | 9.54 | 78 | 8425144267706
VÁLVULAS SISTEMAS Y CONEXIONES | SISTEMAS | MULTICAPA | MultiStandard | F67118 | RACOR FIJO MACHO Ø32X1" M | 9.26 | 78 | 8425144267713
VÁLVULAS SISTEMAS Y CONEXIONES | SISTEMAS | MULTICAPA | MultiStandard | F67119 | RACOR FIJO HEMBRA Ø16X½" H | 3.9 | 78 | 8425144267720
VÁLVULAS SISTEMAS Y CONEXIONES | SISTEMAS | MULTICAPA | MultiStandard | F67120 | RACOR FIJO HEMBRA Ø16X¾" H | 5.36 | 78 | 8425144267737
VÁLVULAS SISTEMAS Y CONEXIONES | SISTEMAS | MULTICAPA | MultiStandard | F67121 | RACOR FIJO HEMBRA Ø20X½" H | 4.28 | 78 | 8425144267744
VÁLVULAS SISTEMAS Y CONEXIONES | SISTEMAS | MULTICAPA | MultiStandard | F67122 | RACOR FIJO HEMBRA Ø20X¾" H | 5.21 | 78 | 8425144267751
VÁLVULAS SISTEMAS Y CONEXIONES | SISTEMAS | MULTICAPA | MultiStandard | F67123 | RACOR FIJO HEMBRA Ø25X½" H | 6.33 | 78 | 8425144267768
VÁLVULAS SISTEMAS Y CONEXIONES | SISTEMAS | MULTICAPA | MultiStandard | F67124 | RACOR FIJO HEMBRA Ø25X¾" H | 6.62 | 78 | 8425144267775
VÁLVULAS SISTEMAS Y CONEXIONES | SISTEMAS | MULTICAPA | MultiStandard | F67125 | RACOR FIJO HEMBRA Ø25X1" H | 8.09 | 78 | 8425144267782
VÁLVULAS SISTEMAS Y CONEXIONES | SISTEMAS | MULTICAPA | MultiStandard | F67126 | RACOR FIJO HEMBRA Ø32X¾" H | 9.26 | 78 | 8425144267799
VÁLVULAS SISTEMAS Y CONEXIONES | SISTEMAS | MULTICAPA | MultiStandard | F67127 | RACOR FIJO HEMBRA Ø32X1" H | 9.65 | 78 | 8425144267805
VÁLVULAS SISTEMAS Y CONEXIONES | SISTEMAS | MULTICAPA | MultiStandard | F67128 | CODO Ø16X2 | 4.09 | 75 | 8425144267812
VÁLVULAS SISTEMAS Y CONEXIONES | SISTEMAS | MULTICAPA | MultiStandard | F67129 | CODO Ø20X2 | 5.11 | 75 | 8425144267829
VÁLVULAS SISTEMAS Y CONEXIONES | SISTEMAS | MULTICAPA | MultiStandard | F67130 | CODO Ø25X2,5 | 8.37 | 75 | 8425144267836
VÁLVULAS SISTEMAS Y CONEXIONES | SISTEMAS | MULTICAPA | MultiStandard | F67131 | CODO Ø32X3 | 14.07 | 75 | 8425144267843
VÁLVULAS SISTEMAS Y CONEXIONES | SISTEMAS | MULTICAPA | MultiStandard | F67132 | CODO TERMINAL HEMBRA Ø16X½" H | 4.48 | 75 | 8425144267850
VÁLVULAS SISTEMAS Y CONEXIONES | SISTEMAS | MULTICAPA | MultiStandard | F67133 | CODO TERMINAL HEMBRA Ø16X¾" H | 6.33 | 75 | 8425144267867
VÁLVULAS SISTEMAS Y CONEXIONES | SISTEMAS | MULTICAPA | MultiStandard | F67134 | CODO TERMINAL HEMBRA Ø20X½" H | 5.26 | 75 | 8425144267874
VÁLVULAS SISTEMAS Y CONEXIONES | SISTEMAS | MULTICAPA | MultiStandard | F67135 | CODO TERMINAL HEMBRA Ø20X¾" H | 6.43 | 75 | 8425144267881
VÁLVULAS SISTEMAS Y CONEXIONES | SISTEMAS | MULTICAPA | MultiStandard | F67136 | CODO TERMINAL HEMBRA Ø25X½" H | 7.31 | 75 | 8425144267898
VÁLVULAS SISTEMAS Y CONEXIONES | SISTEMAS | MULTICAPA | MultiStandard | F67137 | CODO TERMINAL HEMBRA Ø25X¾" H | 8.28 | 75 | 8425144267904
VÁLVULAS SISTEMAS Y CONEXIONES | SISTEMAS | MULTICAPA | MultiStandard | F67138 | CODO TERMINAL HEMBRA Ø25X1" H | 11.2 | 75 | 8425144267911
VÁLVULAS SISTEMAS Y CONEXIONES | SISTEMAS | MULTICAPA | MultiStandard | F67139 | CODO TERMINAL HEMBRA Ø32X¾" H | 12.18 | 75 | 8425144267928
VÁLVULAS SISTEMAS Y CONEXIONES | SISTEMAS | MULTICAPA | MultiStandard | F67140 | CODO TERMINAL HEMBRA Ø32X1" H | 12.52 | 75 | 8425144267935
VÁLVULAS SISTEMAS Y CONEXIONES | SISTEMAS | MULTICAPA | MultiStandard | F67141 | CODO TERMINAL MACHO Ø16X½" M | 4.09 | 75 | 8425144267942
VÁLVULAS SISTEMAS Y CONEXIONES | SISTEMAS | MULTICAPA | MultiStandard | F67142 | CODO TERMINAL MACHO Ø16X¾" M | 5.84 | 75 | 8425144267959
VÁLVULAS SISTEMAS Y CONEXIONES | SISTEMAS | MULTICAPA | MultiStandard | F67143 | CODO TERMINAL MACHO Ø20X½" M | 4.87 | 75 | 8425144267966
VÁLVULAS SISTEMAS Y CONEXIONES | SISTEMAS | MULTICAPA | MultiStandard | F67144 | CODO TERMINAL MACHO Ø20X¾" M | 7.79 | 75 | 8425144267973
VÁLVULAS SISTEMAS Y CONEXIONES | SISTEMAS | MULTICAPA | MultiStandard | F67145 | CODO TERMINAL MACHO Ø25X½" M | 7.79 | 75 | 8425144267980
VÁLVULAS SISTEMAS Y CONEXIONES | SISTEMAS | MULTICAPA | MultiStandard | F67146 | CODO TERMINAL MACHO Ø25X¾" M | 7.79 | 75 | 8425144267997
VÁLVULAS SISTEMAS Y CONEXIONES | SISTEMAS | MULTICAPA | MultiStandard | F67147 | CODO TERMINAL MACHO Ø25X1" M | 10.71 | 75 | 8425144268000
VÁLVULAS SISTEMAS Y CONEXIONES | SISTEMAS | MULTICAPA | MultiStandard | F67148 | CODO TERMINAL MACHO Ø32X¾" M | 11.3 | 75 | 8425144268017
VÁLVULAS SISTEMAS Y CONEXIONES | SISTEMAS | MULTICAPA | MultiStandard | F67149 | CODO TERMINAL MACHO Ø32X1" M | 13.63 | 75 | 8425144268024
VÁLVULAS SISTEMAS Y CONEXIONES | SISTEMAS | MULTICAPA | MultiStandard | F67150 | CODO BASE FIJACION Ø16X½" H | 6.43 | 75 | 8425144268031
VÁLVULAS SISTEMAS Y CONEXIONES | SISTEMAS | MULTICAPA | MultiStandard | F67151 | CODO BASE FIJACION Ø20X½" H | 7.15 | 75 | 8425144268048
VÁLVULAS SISTEMAS Y CONEXIONES | SISTEMAS | MULTICAPA | MultiStandard | F67152 | CODO BASE FIJACION Ø20X¾" H | 10.23 | 75 | 8425144268055
VÁLVULAS SISTEMAS Y CONEXIONES | SISTEMAS | MULTICAPA | MultiStandard | F67153 | CODO BASE FIJACION Ø25X¾" H | 12.18 | 75 | 8425144268062
VÁLVULAS SISTEMAS Y CONEXIONES | SISTEMAS | MULTICAPA | MultiStandard | F67154 | CODO BASE FIJACION Ø25X1" H | 15.58 | 75 | 8425144268079
VÁLVULAS SISTEMAS Y CONEXIONES | SISTEMAS | MULTICAPA | MultiStandard | F67155 | TE IGUAL Ø16X2 | 5.75 | 76 | 8425144268086
VÁLVULAS SISTEMAS Y CONEXIONES | SISTEMAS | MULTICAPA | MultiStandard | F67156 | TE IGUAL Ø20X2 | 7.4 | 76 | 8425144268093
VÁLVULAS SISTEMAS Y CONEXIONES | SISTEMAS | MULTICAPA | MultiStandard | F67157 | TE IGUAL Ø25X2,5 | 12.66 | 76 | 8425144268109
VÁLVULAS SISTEMAS Y CONEXIONES | SISTEMAS | MULTICAPA | MultiStandard | F67158 | TE IGUAL Ø32X3 | 19.48 | 76 | 8425144268116
VÁLVULAS SISTEMAS Y CONEXIONES | SISTEMAS | MULTICAPA | MultiStandard | F67159 | TE REDUCIDA Ø16XØ20XØ16 | 6.62 | 76 | 8425144268123
VÁLVULAS SISTEMAS Y CONEXIONES | SISTEMAS | MULTICAPA | MultiStandard | F67160 | TE REDUCIDA Ø16XØ25XØ16 | 9.26 | 76 | 8425144268130
VÁLVULAS SISTEMAS Y CONEXIONES | SISTEMAS | MULTICAPA | MultiStandard | F67161 | TE REDUCIDA Ø20XØ16XØ16 | 6.53 | 76 | 8425144268147
VÁLVULAS SISTEMAS Y CONEXIONES | SISTEMAS | MULTICAPA | MultiStandard | F67162 | TE REDUCIDA Ø20XØ16XØ20 | 6.92 | 76 | 8425144268154
VÁLVULAS SISTEMAS Y CONEXIONES | SISTEMAS | MULTICAPA | MultiStandard | F67163 | TE REDUCIDA Ø20XØ20XØ16 | 7.26 | 76 | 8425144268161
VÁLVULAS SISTEMAS Y CONEXIONES | SISTEMAS | MULTICAPA | MultiStandard | F67164 | TE REDUCIDA Ø20XØ25XØ20 | 9.26 | 76 | 8425144268178
VÁLVULAS SISTEMAS Y CONEXIONES | SISTEMAS | MULTICAPA | MultiStandard | F67165 | TE REDUCIDA Ø25XØ16XØ16 | 9.74 | 76 | 8425144268185
VÁLVULAS SISTEMAS Y CONEXIONES | SISTEMAS | MULTICAPA | MultiStandard | F67166 | TE REDUCIDA Ø25XØ16XØ20 | 8.87 | 76 | 8425144268192
VÁLVULAS SISTEMAS Y CONEXIONES | SISTEMAS | MULTICAPA | MultiStandard | F67167 | TE REDUCIDA Ø25XØ16XØ25 | 10.23 | 76 | 8425144268208
VÁLVULAS SISTEMAS Y CONEXIONES | SISTEMAS | MULTICAPA | MultiStandard | F67168 | TE REDUCIDA Ø25XØ20XØ16 | 10.23 | 76 | 8425144268215
VÁLVULAS SISTEMAS Y CONEXIONES | SISTEMAS | MULTICAPA | MultiStandard | F67169 | TE REDUCIDA Ø25XØ20XØ20 | 9.45 | 76 | 8425144268222
VÁLVULAS SISTEMAS Y CONEXIONES | SISTEMAS | MULTICAPA | MultiStandard | F67170 | TE REDUCIDA Ø25XØ20XØ25 | 10.91 | 76 | 8425144268239
VÁLVULAS SISTEMAS Y CONEXIONES | SISTEMAS | MULTICAPA | MultiStandard | F67171 | TE REDUCIDA Ø25XØ25XØ16 | 12.18 | 76 | 8425144268246
VÁLVULAS SISTEMAS Y CONEXIONES | SISTEMAS | MULTICAPA | MultiStandard | F67172 | TE REDUCIDA Ø25XØ25XØ20 | 10.91 | 76 | 8425144268253
VÁLVULAS SISTEMAS Y CONEXIONES | SISTEMAS | MULTICAPA | MultiStandard | F67173 | TE REDUCIDA Ø25XØ32XØ25 | 17.53 | 76 | 8425144268260
VÁLVULAS SISTEMAS Y CONEXIONES | SISTEMAS | MULTICAPA | MultiStandard | F67174 | TE REDUCIDA Ø32XØ20XØ20 | 14.12 | 76 | 8425144268277
VÁLVULAS SISTEMAS Y CONEXIONES | SISTEMAS | MULTICAPA | MultiStandard | F67175 | TE REDUCIDA Ø32XØ20XØ32 | 15.58 | 76 | 8425144268284
VÁLVULAS SISTEMAS Y CONEXIONES | SISTEMAS | MULTICAPA | MultiStandard | F67176 | TE REDUCIDA Ø32XØ25XØ20 | 16.07 | 76 | 8425144268291
VÁLVULAS SISTEMAS Y CONEXIONES | SISTEMAS | MULTICAPA | MultiStandard | F67177 | TE REDUCIDA Ø32XØ25XØ25 | 15.58 | 76 | 8425144268307
VÁLVULAS SISTEMAS Y CONEXIONES | SISTEMAS | MULTICAPA | MultiStandard | F67178 | TE REDUCIDA Ø32XØ25XØ32 | 17.19 | 76 | 8425144268314
VÁLVULAS SISTEMAS Y CONEXIONES | SISTEMAS | MULTICAPA | MultiStandard | F67179 | TE REDUCIDA Ø32XØ32XØ20 | 18.5 | 76 | 8425144268321
VÁLVULAS SISTEMAS Y CONEXIONES | SISTEMAS | MULTICAPA | MultiStandard | F67180 | TE REDUCIDA Ø32XØ32XØ25 | 19.97 | 76 | 8425144268338
VÁLVULAS SISTEMAS Y CONEXIONES | SISTEMAS | MULTICAPA | MultiStandard | F67181 | TE SALIDA ROSCA HEMBRA Ø16X½" HXØ16 | 6.33 | 77 | 8425144268345
VÁLVULAS SISTEMAS Y CONEXIONES | SISTEMAS | MULTICAPA | MultiStandard | F67182 | TE SALIDA ROSCA HEMBRA Ø16X¾" HXØ16 | 8.76 | 77 | 8425144268352
VÁLVULAS SISTEMAS Y CONEXIONES | SISTEMAS | MULTICAPA | MultiStandard | F67183 | TE SALIDA ROSCA HEMBRA Ø20X½" HXØ20 | 7.5 | 77 | 8425144268369
VÁLVULAS SISTEMAS Y CONEXIONES | SISTEMAS | MULTICAPA | MultiStandard | F67184 | TE SALIDA ROSCA HEMBRA Ø20X¾" HXØ20 | 9.74 | 77 | 8425144268376
VÁLVULAS SISTEMAS Y CONEXIONES | SISTEMAS | MULTICAPA | MultiStandard | F67185 | TE SALIDA ROSCA HEMBRA Ø25X½" HXØ25 | 11.69 | 77 | 8425144268383
VÁLVULAS SISTEMAS Y CONEXIONES | SISTEMAS | MULTICAPA | MultiStandard | F67186 | TE SALIDA ROSCA HEMBRA Ø25X¾" HXØ25 | 11.69 | 77 | 8425144268390
VÁLVULAS SISTEMAS Y CONEXIONES | SISTEMAS | MULTICAPA | MultiStandard | F67187 | TE SALIDA ROSCA HEMBRA Ø25X1" HXØ25 | 15.58 | 77 | 8425144268406
VÁLVULAS SISTEMAS Y CONEXIONES | SISTEMAS | MULTICAPA | MultiStandard | F67188 | TE SALIDA ROSCA HEMBRA Ø32X¾" HXØ32 | 16.55 | 77 | 8425144268413
VÁLVULAS SISTEMAS Y CONEXIONES | SISTEMAS | MULTICAPA | MultiStandard | F67189 | TE SALIDA ROSCA HEMBRA Ø32X1" HXØ32 | 20.45 | 77 | 8425144268420
VÁLVULAS SISTEMAS Y CONEXIONES | SISTEMAS | MULTICAPA | MultiStandard | F67190 | TAPON Ø16X2 | 1.75 | 79 | 8425144268437
VÁLVULAS SISTEMAS Y CONEXIONES | SISTEMAS | MULTICAPA | MultiStandard | F67191 | TAPON Ø20X2 | 2.34 | 79 | 8425144268444
VÁLVULAS SISTEMAS Y CONEXIONES | SISTEMAS | MULTICAPA | MultiStandard | F67192 | CONEXION TUERCA LOCA Ø16X½" | 4.34 | 78 | 8425144268451
VÁLVULAS SISTEMAS Y CONEXIONES | SISTEMAS | MULTICAPA | MultiStandard | F67193 | CONEXION TUERCA LOCA Ø16X¾" | 6.33 | 78 | 8425144268468
VÁLVULAS SISTEMAS Y CONEXIONES | SISTEMAS | MULTICAPA | MultiStandard | F67194 | CONEXION TUERCA LOCA Ø20X½" | 5.2 | 78 | 8425144268475
VÁLVULAS SISTEMAS Y CONEXIONES | SISTEMAS | MULTICAPA | MultiStandard | F67195 | CONEXION TUERCA LOCA Ø20X¾" | 5.69 | 78 | 8425144268482
VÁLVULAS SISTEMAS Y CONEXIONES | SISTEMAS | MULTICAPA | MultiStandard | F67196 | CONEXION TUERCA LOCA Ø25X½" | 11.2 | 78 | 8425144268499
VÁLVULAS SISTEMAS Y CONEXIONES | SISTEMAS | MULTICAPA | MultiStandard | F67197 | CONEXION TUERCA LOCA Ø25X¾" | 7.82 | 78 | 8425144268505
VÁLVULAS SISTEMAS Y CONEXIONES | SISTEMAS | MULTICAPA | MultiStandard | F67198 | CONEXION TUERCA LOCA Ø25X1" | 9.78 | 78 | 8425144268512
VÁLVULAS SISTEMAS Y CONEXIONES | SISTEMAS | MULTICAPA | MultiStandard | F67199 | CONEXION TUERCA LOCA Ø32X1" | 14.33 | 78 | 8425144268529
VÁLVULAS SISTEMAS Y CONEXIONES | SISTEMAS | MULTICAPA | BetaSkin-S | F67200 | TUBO MULTICAPA PERT/AL/PERT ROLLO 100MTS-Ø16X2 | 231.65 | 67 | 8425144269526
VÁLVULAS SISTEMAS Y CONEXIONES | SISTEMAS | MULTICAPA | BetaSkin-S | F67201 | TUBO MULTICAPA PERT/AL/PERT ROLLO 100 MTS-Ø20X2 | 294.18 | 67 | 8425144269533
VÁLVULAS SISTEMAS Y CONEXIONES | SISTEMAS | MULTICAPA | BetaSkin-S | F67202 | TUBO MULTICAPA PERT/AL/PERT ROLLO 50 MTS - Ø25X2,5 | 251.64 | 67 | 8425144269540
VÁLVULAS SISTEMAS Y CONEXIONES | SISTEMAS | MULTICAPA | BetaSkin-S | F67203 | TUBO MULTICAPA PERT/AL/PERT ROLLO 50 MTS - Ø32X3 | 416.66 | 67 | 8425144269557
VÁLVULAS SISTEMAS Y CONEXIONES | SISTEMAS | MULTICAPA | BetaSkin-S | F67210 | TUBO MULTICAPA PERT/AL/PERT BARRA 3 MTS - Ø16X2 | 7.66 | 67 | 8425144269564
VÁLVULAS SISTEMAS Y CONEXIONES | SISTEMAS | MULTICAPA | BetaSkin-S | F67211 | TUBO MULTICAPA PERT/AL/PERT BARRA 3 MTS - Ø20X2 | 9.72 | 67 | 8425144269571
VÁLVULAS SISTEMAS Y CONEXIONES | SISTEMAS | MULTICAPA | BetaSkin-S | F67212 | TUBO MULTICAPA PERT/AL/PERT BARRA 3 MTS - Ø25X2,5 | 16.61 | 67 | 8425144269588
VÁLVULAS SISTEMAS Y CONEXIONES | SISTEMAS | MULTICAPA | BetaSkin-S | F67213 | TUBO MULTICAPA PERT/AL/PERT BARRA 3 MTS - Ø32X3 | 27.49 | 67 | 8425144269595
VÁLVULAS SISTEMAS Y CONEXIONES | SISTEMAS | MULTICAPA | BetaSkin-S | F67220 | TUBO MULTICAPA PERT/AL/PERT AISL. AZUL 50MTS Ø16X2 | 148.63 | 67 | 8425144271918
VÁLVULAS SISTEMAS Y CONEXIONES | SISTEMAS | MULTICAPA | BetaSkin-S | F67221 | TUBO MULTICAPA PERT/AL/PERT AISL. AZUL 50MTS Ø20X2 | 194.75 | 67 | 8425144271925
VÁLVULAS SISTEMAS Y CONEXIONES | SISTEMAS | MULTICAPA | BetaSkin-S | F67222 | TUBO MULTICAPA PERT/AL/PERT AIS.AZUL 25MTS Ø25X2.5 | 146.06 | 67 | 8425144271932
VÁLVULAS SISTEMAS Y CONEXIONES | SISTEMAS | MULTICAPA | BetaSkin-S | F67223 | TUBO MULTICAPA PERT/AL/PERT AIS.AZUL 25MTS Ø32X3 | 294.69 | 67 | 8425144271949
VÁLVULAS SISTEMAS Y CONEXIONES | SISTEMAS | MULTICAPA | BetaSkin-S | F67225 | TUBO MULTICAPA PERT/AL/PERT AISL. ROJO 50MTS Ø16X2 | 148.63 | 67 | 8425144271956
VÁLVULAS SISTEMAS Y CONEXIONES | SISTEMAS | MULTICAPA | BetaSkin-S | F67226 | TUBO MULTICAPA PERT/AL/PERT AISL. ROJO 50MTS Ø20X2 | 194.75 | 67 | 8425144271963
VÁLVULAS SISTEMAS Y CONEXIONES | SISTEMAS | MULTICAPA | BetaSkin-S | F67227 | TUBO MULTICAPA PERT/AL/PERT AIS.ROJO 25MTS Ø25X2.5 | 146.06 | 67 | 8425144271970
VÁLVULAS SISTEMAS Y CONEXIONES | SISTEMAS | MULTICAPA | BetaSkin-S | F67228 | TUBO MULTICAPA PERT/AL/PERT AIS.ROJO 25MTS Ø32X3 | 294.69 | 67 | 8425144271987
VÁLVULAS SISTEMAS Y CONEXIONES | ACCESORIOS DE UNION | ACCESORIO SOLDAR-ROSCAR | STH | F74403 | 2 AG CU CURVA H-H CON RESALTE Ø12X3/8" | 2.4836 | 126 | 8425144744030
VÁLVULAS SISTEMAS Y CONEXIONES | ACCESORIOS DE UNION | ACCESORIO SOLDAR-ROSCAR | STH | F74404 | 2 AG CU CURVA H-H CON RESALTE Ø12X½" | 3.713 | 126 | 8425144744047
VÁLVULAS SISTEMAS Y CONEXIONES | ACCESORIOS DE UNION | ACCESORIO SOLDAR-ROSCAR | STH | F74408 | 2 AG CU CURVA H-H CON RESALTE Ø15X½" | 3.585 | 126 | 8425144744085
VÁLVULAS SISTEMAS Y CONEXIONES | ACCESORIOS DE UNION | ACCESORIO SOLDAR-ROSCAR | STH | F74409 | 2 AG CU CURVA H-H CON RESALTE Ø15X¾" | 5.881 | 126 | 8425144744092
VÁLVULAS SISTEMAS Y CONEXIONES | ACCESORIOS DE UNION | ACCESORIO SOLDAR-ROSCAR | STH | F74412 | 2 AG CU CURVA H-H CON RESALTE Ø18X½" | 4.129 | 126 | 8425144744122
VÁLVULAS SISTEMAS Y CONEXIONES | ACCESORIOS DE UNION | ACCESORIO SOLDAR-ROSCAR | STH | F74413 | 2 AG CU CURVA H-H CON RESALTE Ø18X¾" | 5.881 | 126 | 8425144744139
VÁLVULAS SISTEMAS Y CONEXIONES | ACCESORIOS DE UNION | ACCESORIO SOLDAR-ROSCAR | STH | F74416 | 2 AG CU CURVA H-H CON RESALTE Ø22X¾" | 6.073 | 126 | 8425144744160
VÁLVULAS SISTEMAS Y CONEXIONES | ACCESORIOS DE UNION | ACCESORIO SOLDAR-ROSCAR | STH | F74417 | 2 AG CU CURVA H-H CON RESALTE Ø22X1" | 10.14 | 126 | 8425144744177
VÁLVULAS SISTEMAS Y CONEXIONES | ACCESORIOS DE UNION | ACCESORIO SOLDAR-ROSCAR | STH | F74508 | 90 G CU CODO HEMBRA Ø12-½" | 2.681 | 138 | 8425144745082
VÁLVULAS SISTEMAS Y CONEXIONES | ACCESORIOS DE UNION | ACCESORIO SOLDAR-ROSCAR | STH | F74512 | 90 G CU CODO HEMBRA Ø15-½" | 2.239 | 138 | 8425144745129
VÁLVULAS SISTEMAS Y CONEXIONES | ACCESORIOS DE UNION | ACCESORIO SOLDAR-ROSCAR | STH | F74515 | 90 G CU CODO HEMBRA Ø18-½" | 3.315 | 138 | 8425144745150
VÁLVULAS SISTEMAS Y CONEXIONES | ACCESORIOS DE UNION | ACCESORIO SOLDAR-ROSCAR | STH | F74517 | 90 G CU CODO HEMBRA Ø22-½" | 4.132 | 138 | 8425144745174
VÁLVULAS SISTEMAS Y CONEXIONES | ACCESORIOS DE UNION | ACCESORIO SOLDAR-ROSCAR | STH | F74518 | 90 G CU CODO HEMBRA Ø22-¾" | 6.286 | 138 | 8425144745181
VÁLVULAS SISTEMAS Y CONEXIONES | ACCESORIOS DE UNION | ACCESORIO SOLDAR-ROSCAR | STH | F74536 | 92 GCu CODO MACHO Ø12X½" | 2.661 | 138 | 8425144745365
VÁLVULAS SISTEMAS Y CONEXIONES | ACCESORIOS DE UNION | ACCESORIO SOLDAR-ROSCAR | STH | F74540 | 92 GCu CODO MACHO Ø15-½" | 2.788 | 138 | 8425144745402
VÁLVULAS SISTEMAS Y CONEXIONES | ACCESORIOS DE UNION | ACCESORIO SOLDAR-ROSCAR | STH | F74628 | 130 G CU TE HEMBRA SOLDAR Ø15-½"-Ø15 | 3.042 | 139 | 8425144746287
VÁLVULAS SISTEMAS Y CONEXIONES | ACCESORIOS DE UNION | ACCESORIO SOLDAR-ROSCAR | STH | F74632 | 130 G CU TE HEMBRA SOLDAR Ø18-½"-Ø18 | 4.594 | 139 | 8425144746324
VÁLVULAS SISTEMAS Y CONEXIONES | ACCESORIOS DE UNION | ACCESORIO SOLDAR-ROSCAR | STH | F74635 | 130 G CU TE HEMBRA SOLDAR Ø22-½"-Ø22 | 6.181 | 139 | 8425144746355
VÁLVULAS SISTEMAS Y CONEXIONES | ACCESORIOS DE UNION | ACCESORIO SOLDAR-ROSCAR | STH | F74636 | 130 G CU TE HEMBRA SOLDAR Ø22-¾"-Ø22 | 6.998 | 139 | 8425144746362
VÁLVULAS SISTEMAS Y CONEXIONES | ACCESORIOS DE UNION | ACCESORIO SOLDAR-ROSCAR | STH | F74677 | 243G CU ENTRONQUE MACHO Ø12-3/8" | 1.229 | 139 | 8425144746775
VÁLVULAS SISTEMAS Y CONEXIONES | ACCESORIOS DE UNION | ACCESORIO SOLDAR-ROSCAR | STH | F74678 | 243G CU ENTRONQUE MACHO Ø12-½" | 1.511 | 139 | 8425144746782
VÁLVULAS SISTEMAS Y CONEXIONES | ACCESORIOS DE UNION | ACCESORIO SOLDAR-ROSCAR | STH | F74681 | 243G CU ENTRONQUE MACHO Ø15-3/8" | 1.183 | 139 | 8425144746812
VÁLVULAS SISTEMAS Y CONEXIONES | ACCESORIOS DE UNION | ACCESORIO SOLDAR-ROSCAR | STH | F74682 | 243G CU ENTRONQUE MACHO Ø15-½" | 1.463 | 139 | 8425144746829
VÁLVULAS SISTEMAS Y CONEXIONES | ACCESORIOS DE UNION | ACCESORIO SOLDAR-ROSCAR | STH | F74686 | 243G CU ENTRONQUE MACHO Ø18-½" | 1.823 | 139 | 8425144746867
VÁLVULAS SISTEMAS Y CONEXIONES | ACCESORIOS DE UNION | ACCESORIO SOLDAR-ROSCAR | STH | F74687 | 243G CU ENTRONQUE MACHO Ø18-¾" | 2.17 | 139 | 8425144746874
VÁLVULAS SISTEMAS Y CONEXIONES | ACCESORIOS DE UNION | ACCESORIO SOLDAR-ROSCAR | STH | F74688 | 243G CU ENTRONQUE MACHO Ø22-½" | 2.104 | 139 | 8425144746881
VÁLVULAS SISTEMAS Y CONEXIONES | ACCESORIOS DE UNION | ACCESORIO SOLDAR-ROSCAR | STH | F74689 | 243G CU ENTRONQUE MACHO Ø22-¾" | 2.52 | 139 | 8425144746898
VÁLVULAS SISTEMAS Y CONEXIONES | ACCESORIOS DE UNION | ACCESORIO SOLDAR-ROSCAR | STH | F74692 | 243G CU ENTRONQUE MACHO Ø28-1" | 3.933 | 139 | 8425144746928
VÁLVULAS SISTEMAS Y CONEXIONES | ACCESORIOS DE UNION | ACCESORIO SOLDAR-ROSCAR | STH | F74695 | 243G CU ENTRONQUE MACHO Ø35-1¼" | 6.789 | 139 | 8425144746959
VÁLVULAS SISTEMAS Y CONEXIONES | ACCESORIOS DE UNION | ACCESORIO SOLDAR-ROSCAR | STH | F74698 | 243G CU ENTRONQUE MACHO Ø42-1½" | 9.237 | 139 | 8425144746980
VÁLVULAS SISTEMAS Y CONEXIONES | ACCESORIOS DE UNION | ACCESORIO SOLDAR-ROSCAR | STH | F74701 | 243G CU ENTRONQUE MACHO Ø54-2" | 17.277 | 139 | 8425144747017
VÁLVULAS SISTEMAS Y CONEXIONES | ACCESORIOS DE UNION | ACCESORIO SOLDAR-ROSCAR | STH | F74733 | 270 G CU ENLACE HEMBRA Ø12X3/8" | 1.493 | 139 | 8425144747338
VÁLVULAS SISTEMAS Y CONEXIONES | ACCESORIOS DE UNION | ACCESORIO SOLDAR-ROSCAR | STH | F74738 | 270 G CU ENLACE HEMBRA Ø15-½" | 1.952 | 139 | 8425144747383
VÁLVULAS SISTEMAS Y CONEXIONES | ACCESORIOS DE UNION | ACCESORIO SOLDAR-ROSCAR | STH | F74741 | 270 G CU ENLACE HEMBRA Ø18-½" | 2.354 | 139 | 8425144747413
VÁLVULAS SISTEMAS Y CONEXIONES | ACCESORIOS DE UNION | ACCESORIO SOLDAR-ROSCAR | STH | F74744 | 270 G CU ENLACE HEMBRA Ø22-¾" | 2.668 | 139 | 8425144747444
VÁLVULAS SISTEMAS Y CONEXIONES | ACCESORIOS DE UNION | ACCESORIO SOLDAR-ROSCAR | STH | F74748 | 270 G CU ENLACE HEMBRA Ø28-1" | 4.85 | 139 | 8425144747482
VÁLVULAS SISTEMAS Y CONEXIONES | ACCESORIOS DE UNION | ACCESORIO SOLDAR-ROSCAR | STH | F74754 | 270 G CU ENLACE HEMBRA Ø54-2" | 20.319 | 139 | 8425144747543
VÁLVULAS SISTEMAS Y CONEXIONES | ACCESORIOS DE UNION | ACCESORIO SOLDAR-ROSCAR | STH | F74880 | 359GL CU UNION H-H CON RESALTE Ø12X3/8" | 2.461 | 124 | 8425144748809
VÁLVULAS SISTEMAS Y CONEXIONES | ACCESORIOS DE UNION | ACCESORIO SOLDAR-ROSCAR | STH | F74881 | 359GL CU UNION H-H CON RESALTE Ø12X½" | 2.273 | 124 | 8425144748816
VÁLVULAS SISTEMAS Y CONEXIONES | ACCESORIOS DE UNION | ACCESORIO SOLDAR-ROSCAR | STH | F74883 | 359GL CU UNION H-H CON RESALTE Ø14X½" | 2.713 | 124 | 8425144748830
VÁLVULAS SISTEMAS Y CONEXIONES | ACCESORIOS DE UNION | ACCESORIO SOLDAR-ROSCAR | STH | F74885 | 359GL CU UNION H-H CON RESALTE Ø15X½" | 2.231 | 124 | 8425144748854
VÁLVULAS SISTEMAS Y CONEXIONES | ACCESORIOS DE UNION | ACCESORIO SOLDAR-ROSCAR | STH | F74886 | 359GL CU UNION H-H CON RESALTE Ø15X¾" | 3.858 | 124 | 8425144748861
VÁLVULAS SISTEMAS Y CONEXIONES | ACCESORIOS DE UNION | ACCESORIO SOLDAR-ROSCAR | STH | F74887 | 359GL CU UNION H-H CON RESALTE Ø16X½" | 2.731 | 124 | 8425144748878
VÁLVULAS SISTEMAS Y CONEXIONES | ACCESORIOS DE UNION | ACCESORIO SOLDAR-ROSCAR | STH | F74889 | 359GL CU UNION H-H CON RESALTE Ø18X½" | 3.21 | 124 | 8425144748892
VÁLVULAS SISTEMAS Y CONEXIONES | ACCESORIOS DE UNION | ACCESORIO SOLDAR-ROSCAR | STH | F74890 | 359GL CU UNION H-H CON RESALTE Ø18X¾" | 3.67 | 124 | 8425144748908
VÁLVULAS SISTEMAS Y CONEXIONES | ACCESORIOS DE UNION | ACCESORIO SOLDAR-ROSCAR | STH | F74891 | 359GL CU UNION H-H CON RESALTE Ø18X1" | 6.176 | 124 | 8425144748915
VÁLVULAS SISTEMAS Y CONEXIONES | ACCESORIOS DE UNION | ACCESORIO SOLDAR-ROSCAR | STH | F74892 | 359GL CU UNION H-H CON RESALTE Ø22X½" | 5.862 | 124 | 8425144748922
VÁLVULAS SISTEMAS Y CONEXIONES | ACCESORIOS DE UNION | ACCESORIO SOLDAR-ROSCAR | STH | F74893 | 359GL CU UNION H-H CON RESALTE Ø22X¾" | 4.088 | 124 | 8425144748939
VÁLVULAS SISTEMAS Y CONEXIONES | ACCESORIOS DE UNION | ACCESORIO SOLDAR-ROSCAR | STH | F74894 | 359GL CU UNION H-H CON RESALTE Ø22X1" | 5.922 | 124 | 8425144748946
VÁLVULAS SISTEMAS Y CONEXIONES | ACCESORIOS DE UNION | ACCESORIO SOLDAR-ROSCAR | STH | F74895 | 359GL CU UNION H-H CON RESALTE Ø28X¾" | 8.281 | 124 | 8425144748953
VÁLVULAS SISTEMAS Y CONEXIONES | ACCESORIOS DE UNION | ACCESORIO SOLDAR-ROSCAR | STH | F74896 | 359GL CU UNION H-H CON RESALTE Ø28X1" | 7.929 | 124 | 8425144748960
VÁLVULAS SISTEMAS Y CONEXIONES | ACCESORIOS DE UNION | ACCESORIO SOLDAR-ROSCAR | STH | F74897 | 359GL CU UNION H-H CON RESALTE Ø28X1¼" | 11.368 | 124 | 8425144748977
VÁLVULAS SISTEMAS Y CONEXIONES | ACCESORIOS DE UNION | ACCESORIO SOLDAR-ROSCAR | STH | F74898 | 359GL CU UNION H-H CON RESALTE Ø35X1¼" | 12.871 | 124 | 8425144748984
VÁLVULAS SISTEMAS Y CONEXIONES | ACCESORIOS DE UNION | ACCESORIO SOLDAR-ROSCAR | STH | F74899 | 359GL CU UNION H-H CON RESALTE Ø42X1½" | 16.51 | 124 | 8425144748991
VÁLVULAS SISTEMAS Y CONEXIONES | ACCESORIOS DE UNION | ACCESORIO SOLDAR-ROSCAR | STH | F74900 | 359GL CU UNION H-H CON RESALTE Ø54X2" | 32.022 | 124 | 8425144749004
VÁLVULAS SISTEMAS Y CONEXIONES | ACCESORIOS DE UNION | ACCESORIO SOLDAR-ROSCAR | STH | F74907 | 359GL CU UNION H-H CON RESALTE Ø22X1¼" | 20.403 | 124 | 8425144749073
VÁLVULAS SISTEMAS Y CONEXIONES | ACCESORIOS DE UNION | ACCESORIO SOLDAR-ROSCAR | STH | F74909 | 359GL CU UNION H-H CON RESALTE Ø42X2" | 35.002 | 124 | 8425144121435
VÁLVULAS SISTEMAS Y CONEXIONES | ACCESORIOS DE UNION | ACCESORIO SOLDAR-ROSCAR | STH | F74913 | 471 G CU CODO MURAL BASE TRIANGULAR Ø12-½" | 3.166 | 138 | 8425144749134
VÁLVULAS SISTEMAS Y CONEXIONES | ACCESORIOS DE UNION | ACCESORIO SOLDAR-ROSCAR | STH | F74916 | 471 G CU CODO MURAL BASE TRIANGULAR Ø15-½" | 3.307 | 138 | 8425144749165
VÁLVULAS SISTEMAS Y CONEXIONES | ACCESORIOS DE UNION | ACCESORIO SOLDAR-ROSCAR | STH | F74919 | 471 G CU CODO MURAL Ø18-½" | 6.16 | 138 | 8425144749196
VÁLVULAS SISTEMAS Y CONEXIONES | ACCESORIOS DE UNION | ACCESORIO SOLDAR-ROSCAR | STH | F74925 | 359GL-P UNION H-H C/RESALTE Y PRECINTO Ø22X1¼" | 19.314 | 125 | 8425144257264
VÁLVULAS SISTEMAS Y CONEXIONES | ACCESORIOS DE UNION | ACCESORIO SOLDAR-ROSCAR | STH | F74926 | 359GL-P UNION H-H C/ RESALTE Y PRECINTO Ø15X7/8" | 6.029 | 125 | 8425144121442
VÁLVULAS SISTEMAS Y CONEXIONES | ACCESORIOS DE UNION | ACCESORIO SOLDAR-ROSCAR | STH | F74927 | 359GL-P UNION H-H C/ RESALTE Y PRECINTO Ø18X7/8" | 6.426 | 125 | 8425144121459
VÁLVULAS SISTEMAS Y CONEXIONES | ACCESORIOS DE UNION | ACCESORIO SOLDAR-ROSCAR | STH | F74928 | 359GL-P UNION H-H C/ RESALTE Y PRECINTO Ø22X7/8" | 6.048 | 125 | 8425144121466
VÁLVULAS SISTEMAS Y CONEXIONES | ACCESORIOS DE UNION | ACCESORIO SOLDAR-ROSCAR | STH | F74930 | 359GL-P UNION H-H C/ RESALTE Y PRECINTO Ø12X½" | 2.818 | 125 | 8425144113911
VÁLVULAS SISTEMAS Y CONEXIONES | ACCESORIOS DE UNION | ACCESORIO SOLDAR-ROSCAR | STH | F74931 | 359GL-P UNION H-H C/ RESALTE Y PRECINTO Ø15X½" | 2.754 | 125 | 8425144113928
VÁLVULAS SISTEMAS Y CONEXIONES | ACCESORIOS DE UNION | ACCESORIO SOLDAR-ROSCAR | STH | F74932 | 359GL-P UNION H-H C/ RESALTE Y PRECINTO Ø15X¾" | 4.361 | 125 | 8425144113935
VÁLVULAS SISTEMAS Y CONEXIONES | ACCESORIOS DE UNION | ACCESORIO SOLDAR-ROSCAR | STH | F74933 | 359GL-P UNION H-H C/ RESALTE Y PRECINTO Ø18X½" | 3.277 | 125 | 8425144113942
VÁLVULAS SISTEMAS Y CONEXIONES | ACCESORIOS DE UNION | ACCESORIO SOLDAR-ROSCAR | STH | F74934 | 359GL-P UNION H-H C/ RESALTE Y PRECINTO Ø18X¾" | 3.967 | 125 | 8425144113959
VÁLVULAS SISTEMAS Y CONEXIONES | ACCESORIOS DE UNION | ACCESORIO SOLDAR-ROSCAR | STH | F74935 | 359GL-P UNION H-H C/ RESALTE Y PRECINTO Ø22X½" | 6.257 | 125 | 8425144113966
VÁLVULAS SISTEMAS Y CONEXIONES | ACCESORIOS DE UNION | ACCESORIO SOLDAR-ROSCAR | STH | F74936 | 359GL-P UNION H-H C/ RESALTE Y PRECINTO Ø22X¾" | 4.276 | 125 | 8425144113973
VÁLVULAS SISTEMAS Y CONEXIONES | ACCESORIOS DE UNION | ACCESORIO SOLDAR-ROSCAR | STH | F74937 | 359GL-P UNION H-H C/ RESALTE Y PRECINTO Ø22X1" | 6.363 | 125 | 8425144113980
VÁLVULAS SISTEMAS Y CONEXIONES | ACCESORIOS DE UNION | ACCESORIO SOLDAR-ROSCAR | STH | F74938 | 359GL-P UNION H-H C/ RESALTE Y PRECINTO Ø28X¾" | 8.678 | 125 | 8425144113997
VÁLVULAS SISTEMAS Y CONEXIONES | ACCESORIOS DE UNION | ACCESORIO SOLDAR-ROSCAR | STH | F74939 | 359GL-P UNION H-H C/ RESALTE Y PRECINTO Ø28X1" | 8.637 | 125 | 8425144114000
VÁLVULAS SISTEMAS Y CONEXIONES | ACCESORIOS DE UNION | ACCESORIO SOLDAR-ROSCAR | STH | F74940 | 359GL-P UNION H-H C/RESALTE Y PRECINTO Ø28X1¼" | 11.954 | 125 | 8425144114017
VÁLVULAS SISTEMAS Y CONEXIONES | ACCESORIOS DE UNION | ACCESORIO SOLDAR-ROSCAR | STH | F74941 | 359GL-P UNION H-H C/RESALTE Y PRECINTO Ø35X1¼" | 13.392 | 125 | 8425144114024
VÁLVULAS SISTEMAS Y CONEXIONES | ACCESORIOS DE UNION | ACCESORIO SOLDAR-ROSCAR | STH | F74942 | 359GL-P UNION H-H C/RESALTE Y PRECINTO Ø42X1½" | 18.546 | 125 | 8425144114031
VÁLVULAS SISTEMAS Y CONEXIONES | ACCESORIOS DE UNION | ACCESORIO SOLDAR-ROSCAR | STH | F74943 | 359GL-P UNION H-H C/ RESALTE Y PRECINTO Ø54X2" | 33.649 | 125 | 8425144114048
VÁLVULAS SISTEMAS Y CONEXIONES | ACCESORIOS DE UNION | ACCESORIO SOLDAR-ROSCAR | STH | F74944 | PURGADOR - Ø18-7/8" CON TOMA 1/8" CON PRECINTO | 15.541 | 126 | 8425144144380
VÁLVULAS SISTEMAS Y CONEXIONES | ACCESORIOS DE UNION | ACCESORIO SOLDAR-ROSCAR | STH | F74946 | PURGADOR - Ø15-1/2" CON TOMA 1/8" CON PRECINTO | 14.435 | 126 | 8425144114055
VÁLVULAS SISTEMAS Y CONEXIONES | ACCESORIOS DE UNION | ACCESORIO SOLDAR-ROSCAR | STH | F74947 | PURGADOR - Ø15-3/4" CON TOMA 1/8" CON PRECINTO | 14.75 | 126 | 8425144114062
VÁLVULAS SISTEMAS Y CONEXIONES | ACCESORIOS DE UNION | ACCESORIO SOLDAR-ROSCAR | STH | F74948 | PURGADOR - Ø18-3/4" CON TOMA 1/8" CON PRECINTO | 14.75 | 126 | 8425144114079
VÁLVULAS SISTEMAS Y CONEXIONES | ACCESORIOS DE UNION | ACCESORIO SOLDAR-ROSCAR | STH | F74949 | PURGADOR - Ø22-3/4" CON TOMA 1/8" CON PRECINTO | 14.999 | 126 | 8425144114086
VÁLVULAS SISTEMAS Y CONEXIONES | ACCESORIOS DE UNION | ACCESORIO SOLDAR-ROSCAR | STH | F74950 | 359GL CU UNION H-H CON ASIENTO PLANO Ø12X½" | 2.419 | 125 | 8425144120827
VÁLVULAS SISTEMAS Y CONEXIONES | ACCESORIOS DE UNION | ACCESORIO SOLDAR-ROSCAR | STH | F74951 | 359GL CU UNION H-H CON ASIENTO PLANO Ø15X½" | 2.483 | 125 | 8425144121480
VÁLVULAS SISTEMAS Y CONEXIONES | ACCESORIOS DE UNION | ACCESORIO SOLDAR-ROSCAR | STH | F74952 | 359GL CU UNION H-H CON ASIENTO PLANO Ø15X¾" | 4.171 | 125 | 8425144121497
VÁLVULAS SISTEMAS Y CONEXIONES | ACCESORIOS DE UNION | ACCESORIO SOLDAR-ROSCAR | STH | F74953 | 359GL CU UNION H-H CON ASIENTO PLANO Ø18X½" | 3.525 | 125 | 8425144121503
VÁLVULAS SISTEMAS Y CONEXIONES | ACCESORIOS DE UNION | ACCESORIO SOLDAR-ROSCAR | STH | F74954 | 359GL CU UNION H-H CON ASIENTO PLANO Ø18X¾" | 3.776 | 125 | 8425144121510
VÁLVULAS SISTEMAS Y CONEXIONES | ACCESORIOS DE UNION | ACCESORIO SOLDAR-ROSCAR | STH | F74955 | 359GL CU UNION H-H CON ASIENTO PLANO Ø22X½" | 6.592 | 125 | 8425144121527
VÁLVULAS SISTEMAS Y CONEXIONES | ACCESORIOS DE UNION | ACCESORIO SOLDAR-ROSCAR | STH | F74956 | 359GL CU UNION H-H CON ASIENTO PLANO Ø22X¾" | 4.466 | 125 | 8425144121534
VÁLVULAS SISTEMAS Y CONEXIONES | ACCESORIOS DE UNION | ACCESORIO SOLDAR-ROSCAR | STH | F74957 | 359GL CU UNION H-H CON ASIENTO PLANO Ø22X1" | 6.716 | 125 | 8425144121541
VÁLVULAS SISTEMAS Y CONEXIONES | ACCESORIOS DE UNION | ACCESORIO SOLDAR-ROSCAR | STH | F74958 | 359GL CU UNION H-H CON ASIENTO PLANO Ø28X¾" | 9.011 | 125 | 8425144121558
VÁLVULAS SISTEMAS Y CONEXIONES | ACCESORIOS DE UNION | ACCESORIO SOLDAR-ROSCAR | STH | F74959 | 359GL CU UNION H-H CON ASIENTO PLANO Ø28X1" | 7.929 | 125 | 8425144121565
VÁLVULAS SISTEMAS Y CONEXIONES | ACCESORIOS DE UNION | ACCESORIO SOLDAR-ROSCAR | STH | F74960 | 359GL CU UNION H-H CON ASIENTO PLANO Ø28X1¼" | 12.388 | 125 | 8425144121572
VÁLVULAS SISTEMAS Y CONEXIONES | ACCESORIOS DE UNION | ACCESORIO SOLDAR-ROSCAR | STH | F74961 | 359GL CU UNION H-H CON ASIENTO PLANO Ø35X1½" | 18.17 | 125 | 8425144121589
VÁLVULAS SISTEMAS Y CONEXIONES | ACCESORIOS DE UNION | ACCESORIO SOLDAR-ROSCAR | STH | F74962 | 359GL CU UNION H-H CON ASIENTO PLANO Ø35X1¼" | 13.997 | 125 | 8425144121596
VÁLVULAS SISTEMAS Y CONEXIONES | ACCESORIOS DE UNION | ACCESORIO SOLDAR-ROSCAR | STH | F74963 | 359GL CU UNION H-H CON ASIENTO PLANO Ø42X1½" | 18.043 | 125 | 8425144121602
VÁLVULAS SISTEMAS Y CONEXIONES | ACCESORIOS DE UNION | ACCESORIO SOLDAR-ROSCAR | STH | F74964 | PURGADOR - Ø15-7/8" CON TOMA 1/8" CON PRECINTO | 16.167 | 126 | 8425144162889
VÁLVULAS SISTEMAS Y CONEXIONES | ACCESORIOS DE UNION | ACCESORIO SOLDAR-ROSCAR | STH | F75101 | CONTRA ROSCA M-M 3/8" | 1.114 | 132 | 8425144751014
VÁLVULAS SISTEMAS Y CONEXIONES | ACCESORIOS DE UNION | ACCESORIO SOLDAR-ROSCAR | STH | F75102 | CONTRA ROSCA M-M ½" | 1.198 | 132 | 8425144751021
VÁLVULAS SISTEMAS Y CONEXIONES | ACCESORIOS DE UNION | ACCESORIO SOLDAR-ROSCAR | STH | F75103 | CONTRA ROSCA M-M ¾" | 2.191 | 132 | 8425144751038
VÁLVULAS SISTEMAS Y CONEXIONES | ACCESORIOS DE UNION | ACCESORIO SOLDAR-ROSCAR | STH | F75104 | CONTRA ROSCA M-M 1" | 3.99 | 132 | 8425144243816
VÁLVULAS SISTEMAS Y CONEXIONES | ACCESORIOS DE UNION | ACCESORIO SOLDAR-ROSCAR | STH | F75201 | CONTRA ROSCA REDUCIDA M-M 3/8"-½" | 1.318 | 133 | 8425144752011
VÁLVULAS SISTEMAS Y CONEXIONES | ACCESORIOS DE UNION | ACCESORIO SOLDAR-ROSCAR | STH | F75202 | CONTRA ROSCA REDUCIDA M-M ½"-¾" | 2.014 | 133 | 8425144752028
VÁLVULAS SISTEMAS Y CONEXIONES | ACCESORIOS DE UNION | ACCESORIO SOLDAR-ROSCAR | STH | F75203 | CONTRA ROSCA REDUCIDA M-M ½"-1" | 3.176 | 133 | 8425144752035
VÁLVULAS SISTEMAS Y CONEXIONES | ACCESORIOS DE UNION | ACCESORIO SOLDAR-ROSCAR | STH | F75204 | CONTRA ROSCA REDUCIDA M-M ¾"-1" | 3.466 | 133 | 8425144752042
VÁLVULAS SISTEMAS Y CONEXIONES | ACCESORIOS DE UNION | ACCESORIO SOLDAR-ROSCAR | STH | F75205 | CONTRA ROSCA REDUCIDA M-M ¾"-1¼" | 4.915 | 133 | 8425144752059
VÁLVULAS SISTEMAS Y CONEXIONES | ACCESORIOS DE UNION | ACCESORIO SOLDAR-ROSCAR | STH | F75206 | CONTRA ROSCA REDUCIDA M-M 1"-1¼" | 5.31 | 133 | 8425144752066
VÁLVULAS SISTEMAS Y CONEXIONES | ACCESORIOS DE UNION | ACCESORIO SOLDAR-ROSCAR | STH | F75302 | REDUCCION HEXAGONAL M-H 1/2"-3/8" | 1.295 | 134 | 8425144753025
VÁLVULAS SISTEMAS Y CONEXIONES | ACCESORIOS DE UNION | ACCESORIO SOLDAR-ROSCAR | STH | F75303 | REDUCCION HEXAGONAL M-H ¾"-½" | 1.809 | 134 | 8425144753032
VÁLVULAS SISTEMAS Y CONEXIONES | ACCESORIOS DE UNION | ACCESORIO SOLDAR-ROSCAR | STH | F75304 | REDUCCION HEXAGONAL M-H 1"-½" | 3.598 | 134 | 8425144753049
VÁLVULAS SISTEMAS Y CONEXIONES | ACCESORIOS DE UNION | ACCESORIO SOLDAR-ROSCAR | STH | F75305 | REDUCCION HEXAGONAL M-H 1"-¾" | 2.664 | 134 | 8425144753056
VÁLVULAS SISTEMAS Y CONEXIONES | ACCESORIOS DE UNION | ACCESORIO SOLDAR-ROSCAR | STH | F75350 | REDUCCION LISA M-H ½"-3/8" | 1.096 | 135 | 8425144253914
VÁLVULAS SISTEMAS Y CONEXIONES | ACCESORIOS DE UNION | ACCESORIO SOLDAR-ROSCAR | STH | F75360 | MANGUITO REDUCIDO H-H ½"-3/8" | 2.878 | 135 | 8425144253945
VÁLVULAS SISTEMAS Y CONEXIONES | ACCESORIOS DE UNION | ACCESORIO SOLDAR-ROSCAR | STH | F75401 | RACOR MARSELLA M-H 3/8" | 1.055 | 136 | 8425144754015
VÁLVULAS SISTEMAS Y CONEXIONES | ACCESORIOS DE UNION | ACCESORIO SOLDAR-ROSCAR | STH | F75402 | RACOR MARSELLA M-H ½" | 1.367 | 136 | 8425144754022
VÁLVULAS SISTEMAS Y CONEXIONES | ACCESORIOS DE UNION | ACCESORIO SOLDAR-ROSCAR | STH | F75403 | RACOR MARSELLA M-H ¾" | 2.098 | 136 | 8425144754039
VÁLVULAS SISTEMAS Y CONEXIONES | ACCESORIOS DE UNION | ACCESORIO SOLDAR-ROSCAR | STH | F75404 | RACOR MARSELLA M-H 1" | 5.812 | 136 | 8425144754046
VÁLVULAS SISTEMAS Y CONEXIONES | ACCESORIOS DE UNION | ACCESORIO SOLDAR-ROSCAR | STH | F75502 | RACOR MARSELLA REDUCIDO M-H ½" - 3/8" | 1.304 | 136 | 8425144755029
VÁLVULAS SISTEMAS Y CONEXIONES | ACCESORIOS DE UNION | ACCESORIO SOLDAR-ROSCAR | STH | F75503 | RACOR MARSELLA REDUCIDO M-H ½" - ¾" | 2.109 | 136 | 8425144755036
VÁLVULAS SISTEMAS Y CONEXIONES | ACCESORIOS DE UNION | ACCESORIO SOLDAR-ROSCAR | STH | F75504 | RACOR MARSELLA REDUCIDO M-H ¾" - ½" | 2.36 | 136 | 8425144755043
VÁLVULAS SISTEMAS Y CONEXIONES | ACCESORIOS DE UNION | ACCESORIO SOLDAR-ROSCAR | STH | F75601 | TAPON MACHO 3/8" | 0.875 | 137 | 8425144756019
VÁLVULAS SISTEMAS Y CONEXIONES | ACCESORIOS DE UNION | ACCESORIO SOLDAR-ROSCAR | STH | F75602 | TAPON MACHO ½" | 1.006 | 137 | 8425144756026
VÁLVULAS SISTEMAS Y CONEXIONES | ACCESORIOS DE UNION | ACCESORIO SOLDAR-ROSCAR | STH | F75603 | TAPON MACHO ¾" | 1.607 | 137 | 8425144756033
VÁLVULAS SISTEMAS Y CONEXIONES | ACCESORIOS DE UNION | ACCESORIO SOLDAR-ROSCAR | STH | F75604 | TAPON MACHO 1" | 4.786 | 137 | 8425144756040
VÁLVULAS SISTEMAS Y CONEXIONES | ACCESORIOS DE UNION | ACCESORIO SOLDAR-ROSCAR | STH | F75701 | CODO H-H 3/8" | 2.242 | 130 | 8425144152545
VÁLVULAS SISTEMAS Y CONEXIONES | ACCESORIOS DE UNION | ACCESORIO SOLDAR-ROSCAR | STH | F75702 | CODO H-H ½" | 2.938 | 130 | 8425144152507
VÁLVULAS SISTEMAS Y CONEXIONES | ACCESORIOS DE UNION | ACCESORIO SOLDAR-ROSCAR | STH | F75703 | CODO H-H ¾" | 4.135 | 130 | 8425144152521
VÁLVULAS SISTEMAS Y CONEXIONES | ACCESORIOS DE UNION | ACCESORIO SOLDAR-ROSCAR | STH | F75704 | CODO H-H 1" | 7.827 | 130 | 8425144253952
VÁLVULAS SISTEMAS Y CONEXIONES | ACCESORIOS DE UNION | ACCESORIO SOLDAR-ROSCAR | STH | F75712 | CODO M-M ½" | 2.146 | 130 | 8425144253969
VÁLVULAS SISTEMAS Y CONEXIONES | ACCESORIOS DE UNION | ACCESORIO SOLDAR-ROSCAR | STH | F75713 | CODO M-M ¾" | 3.309 | 130 | 8425144253976
VÁLVULAS SISTEMAS Y CONEXIONES | ACCESORIOS DE UNION | ACCESORIO SOLDAR-ROSCAR | STH | F75721 | CODO M-H 3/8" | 2.937 | 130 | 8425144152538
VÁLVULAS SISTEMAS Y CONEXIONES | ACCESORIOS DE UNION | ACCESORIO SOLDAR-ROSCAR | STH | F75722 | CODO M-H ½" | 2.959 | 130 | 8425144243632
VÁLVULAS SISTEMAS Y CONEXIONES | ACCESORIOS DE UNION | ACCESORIO SOLDAR-ROSCAR | STH | F75723 | CODO M-H ¾" | 4.83 | 130 | 8425144152514
VÁLVULAS SISTEMAS Y CONEXIONES | ACCESORIOS DE UNION | ACCESORIO SOLDAR-ROSCAR | STH | F75724 | CODO M-H 1" | 8.163 | 130 | 8425144253983
VÁLVULAS SISTEMAS Y CONEXIONES | ACCESORIOS DE UNION | ACCESORIO SOLDAR-ROSCAR | STH | F75731 | TE H-H-H 3/8" | 2.817 | 131 | 8425144253990
VÁLVULAS SISTEMAS Y CONEXIONES | ACCESORIOS DE UNION | ACCESORIO SOLDAR-ROSCAR | STH | F75732 | TE H-H-H ½" | 3.907 | 131 | 8425144243649
VÁLVULAS SISTEMAS Y CONEXIONES | ACCESORIOS DE UNION | ACCESORIO SOLDAR-ROSCAR | STH | F75733 | TE H-H-H ¾" | 5.298 | 131 | 8425144243656
VÁLVULAS SISTEMAS Y CONEXIONES | ACCESORIOS DE UNION | ACCESORIO SOLDAR-ROSCAR | STH | F75734 | TE H-H-H 1" | 9.637 | 131 | 8425144254003
VÁLVULAS SISTEMAS Y CONEXIONES | ACCESORIOS DE UNION | ACCESORIO SOLDAR-ROSCAR | STH | F75741 | 8270 MANGUITO H-H 3/8" | 1.782 | 131 | 8425144254010
VÁLVULAS SISTEMAS Y CONEXIONES | ACCESORIOS DE UNION | ACCESORIO SOLDAR-ROSCAR | STH | F75742 | 8270 MANGUITO H-H ½" | 3.967 | 131 | 8425144254027
VÁLVULAS SISTEMAS Y CONEXIONES | ACCESORIOS DE UNION | ACCESORIO SOLDAR-ROSCAR | STH | F75743 | 8270 MANGUITO H-H ¾" | 5.09 | 131 | 8425144254034
VÁLVULAS SISTEMAS Y CONEXIONES | ACCESORIOS DE UNION | ACCESORIO SOLDAR-ROSCAR | STH | F75744 | 8270 MANGUITO H-H 1" | 9.556 | 131 | 8425144254041
VÁLVULAS SISTEMAS Y CONEXIONES | ACCESORIOS DE UNION | ACCESORIO SOLDAR-ROSCAR | STH | F75751 | TAPON HEMBRA 3/8" | 0.731 | 137 | 8425144243663
VÁLVULAS SISTEMAS Y CONEXIONES | ACCESORIOS DE UNION | ACCESORIO SOLDAR-ROSCAR | STH | F75752 | TAPON HEMBRA ½" | 0.886 | 137 | 8425144243670
VÁLVULAS SISTEMAS Y CONEXIONES | ACCESORIOS DE UNION | ACCESORIO SOLDAR-ROSCAR | STH | F75753 | TAPON HEMBRA ¾" | 1.451 | 137 | 8425144243687
VÁLVULAS SISTEMAS Y CONEXIONES | ACCESORIOS DE UNION | ACCESORIO SOLDAR-ROSCAR | STH | F75754 | TAPON HEMBRA 1" | 2.394 | 137 | 8425144243694
VÁLVULAS SISTEMAS Y CONEXIONES | ACCESORIOS DE UNION | ACCESORIO SOLDAR-ROSCAR | STH | F75755 | ENLACE REDUCIDO H-M ½"-3/8" | 1.656 | 134 | 8425144169611
VÁLVULAS SISTEMAS Y CONEXIONES | ACCESORIOS DE UNION | ACCESORIO SOLDAR-ROSCAR | STH | F75761 | CONTRA ROSCA M-M CROMADO 3/8" | 1.343 | 132 | 8425144243700
VÁLVULAS SISTEMAS Y CONEXIONES | ACCESORIOS DE UNION | ACCESORIO SOLDAR-ROSCAR | STH | F75762 | CONTRA ROSCA M-M CROMADO ½" | 1.415 | 132 | 8425144243717
VÁLVULAS SISTEMAS Y CONEXIONES | ACCESORIOS DE UNION | ACCESORIO SOLDAR-ROSCAR | STH | F75763 | CONTRA ROSCA M-M CROMADO ¾" | 2.554 | 132 | 8425144243724
VÁLVULAS SISTEMAS Y CONEXIONES | ACCESORIOS DE UNION | ACCESORIO SOLDAR-ROSCAR | STH | F75781 | ENLACE REDUCIDO M-H CROMADO 3/8"X½" | 2.157 | 135 | 8425144243748
VÁLVULAS SISTEMAS Y CONEXIONES | ACCESORIOS DE UNION | ACCESORIO SOLDAR-ROSCAR | STH | F75782 | ENLACE REDUCIDO M-H CROMADO ½"X¾" | 3.211 | 135 | 8425144254065
VÁLVULAS SISTEMAS Y CONEXIONES | ACCESORIOS DE UNION | ACCESORIO SOLDAR-ROSCAR | STH | F75791 | REDUCCION HEXAGONAL M-H CROMADO ½"X3/8" | 1.212 | 134 | 8425144243755
VÁLVULAS SISTEMAS Y CONEXIONES | ACCESORIOS DE UNION | ACCESORIO SOLDAR-ROSCAR | STH | F75792 | REDUCCION HEXAGONAL M-H CROMADO ¾"X½" | 1.512 | 134 | 8425144243762
VÁLVULAS SISTEMAS Y CONEXIONES | ACCESORIOS DE UNION | ACCESORIO SOLDAR-ROSCAR | STH | F84508 | 4090 G CODO 90º HEMBRA-HEMBRA - 12-1/2" | 3.677 | 127 | 8425144845089
VÁLVULAS SISTEMAS Y CONEXIONES | ACCESORIOS DE UNION | ACCESORIO SOLDAR-ROSCAR | STH | F84510 | 4090 G CODO 90º HEMBRA-HEMBRA - 14-1/2" | 3.987 | 127 | 8425144845102
VÁLVULAS SISTEMAS Y CONEXIONES | ACCESORIOS DE UNION | ACCESORIO SOLDAR-ROSCAR | STH | F84512 | 4090 G CODO 90º HEMBRA-HEMBRA - 15-1/2" | 3.351 | 127 | 8425144845126
VÁLVULAS SISTEMAS Y CONEXIONES | ACCESORIOS DE UNION | ACCESORIO SOLDAR-ROSCAR | STH | F84514 | 4090 G CODO 90º HEMBRA-HEMBRA - 16-1/2" | 3.742 | 127 | 8425144845140
VÁLVULAS SISTEMAS Y CONEXIONES | ACCESORIOS DE UNION | ACCESORIO SOLDAR-ROSCAR | STH | F84515 | 4090 G CODO 90º HEMBRA-HEMBRA - 18-1/2" | 4.149 | 127 | 8425144845157
VÁLVULAS SISTEMAS Y CONEXIONES | ACCESORIOS DE UNION | ACCESORIO SOLDAR-ROSCAR | STH | F84516 | 4090 G CODO 90º HEMBRA-HEMBRA - Ø18X¾" | 7.239 | 127 | 8425144845164
VÁLVULAS SISTEMAS Y CONEXIONES | ACCESORIOS DE UNION | ACCESORIO SOLDAR-ROSCAR | STH | F84517 | 4090 G CODO 90º HEMBRA-HEMBRA - 22-1/2" | 6.389 | 127 | 8425144845171
VÁLVULAS SISTEMAS Y CONEXIONES | ACCESORIOS DE UNION | ACCESORIO SOLDAR-ROSCAR | STH | F84518 | 4090 G CODO 90º HEMBRA-HEMBRA - 22-3/4" | 6.698 | 127 | 8425144845188
VÁLVULAS SISTEMAS Y CONEXIONES | ACCESORIOS DE UNION | ACCESORIO SOLDAR-ROSCAR | STH | F84519 | 4090 G CODO 90º HEMBRA-HEMBRA - 28-1" | 17.41 | 127 | 8425144845195
VÁLVULAS SISTEMAS Y CONEXIONES | ACCESORIOS DE UNION | ACCESORIO SOLDAR-ROSCAR | STH | F84525 | 4090 GL CODO 90º LARGO HEMBRA-HEMBRA - 15-1/2" | 3.905 | 127 | 8425144149996
VÁLVULAS SISTEMAS Y CONEXIONES | ACCESORIOS DE UNION | ACCESORIO SOLDAR-ROSCAR | STH | F84540 | 4092 G CODO 90º SOLDAR H-ROSCAR M - 15-1/2" | 3.742 | 127 | 8425144845409
VÁLVULAS SISTEMAS Y CONEXIONES | ACCESORIOS DE UNION | ACCESORIO SOLDAR-ROSCAR | STH | F84543 | 4092 G CODO 90º SOLDAR H-ROSCAR M - 18-1/2" | 5.015 | 127 | 8425144845430
VÁLVULAS SISTEMAS Y CONEXIONES | ACCESORIOS DE UNION | ACCESORIO SOLDAR-ROSCAR | STH | F84544 | 4092 G CODO 90º SOLDAR H-ROSCAR M - 18-3/4" | 10.055 | 127 | 8425144845447
VÁLVULAS SISTEMAS Y CONEXIONES | ACCESORIOS DE UNION | ACCESORIO SOLDAR-ROSCAR | STH | F84546 | 4092 G CODO 90º SOLDAR H-ROSCAR M - 22-3/4" | 8.235 | 127 | 8425144845461
VÁLVULAS SISTEMAS Y CONEXIONES | ACCESORIOS DE UNION | ACCESORIO SOLDAR-ROSCAR | STH | F84628 | 4130 G TE CENTRAL ROSCADA HEMBRA - 15-1/2"-15 | 4.758 | 128 | 8425144846284
VÁLVULAS SISTEMAS Y CONEXIONES | ACCESORIOS DE UNION | ACCESORIO SOLDAR-ROSCAR | STH | F84632 | 4130 G TE CENTRAL ROSCADA HEMBRA - 18-1/2"-18 | 5.456 | 128 | 8425144846321
VÁLVULAS SISTEMAS Y CONEXIONES | ACCESORIOS DE UNION | ACCESORIO SOLDAR-ROSCAR | STH | F84635 | 4130 G TE CENTRAL ROSCADA HEMBRA - 22-1/2"-22 | 8.495 | 128 | 8425144846352
VÁLVULAS SISTEMAS Y CONEXIONES | ACCESORIOS DE UNION | ACCESORIO SOLDAR-ROSCAR | STH | F84636 | 4130 G TE CENTRAL ROSCADA HEMBRA - 22-3/4"-22 | 10.118 | 128 | 8425144846369
VÁLVULAS SISTEMAS Y CONEXIONES | ACCESORIOS DE UNION | ACCESORIO SOLDAR-ROSCAR | STH | F84637 | 4130 G TE CENTRAL ROSCADA HEMBRA - 28-1/2"-28 | 19.974 | 128 | 8425144846376
VÁLVULAS SISTEMAS Y CONEXIONES | ACCESORIOS DE UNION | ACCESORIO SOLDAR-ROSCAR | STH | F84678 | 4243 G ENTRONQUE SOLDAR H-ROSCAR M - 12-3/8" | 2.044 | 129 | 8425144846789
VÁLVULAS SISTEMAS Y CONEXIONES | ACCESORIOS DE UNION | ACCESORIO SOLDAR-ROSCAR | STH | F84679 | 4243 G ENTRONQUE SOLDAR H-ROSCAR M - 12-1/2" | 2.237 | 129 | 8425144846796
VÁLVULAS SISTEMAS Y CONEXIONES | ACCESORIOS DE UNION | ACCESORIO SOLDAR-ROSCAR | STH | F84680 | 4243 G ENTRONQUE SOLDAR H-ROSCAR M - 14-1/2" | 2.336 | 129 | 8425144846802
VÁLVULAS SISTEMAS Y CONEXIONES | ACCESORIOS DE UNION | ACCESORIO SOLDAR-ROSCAR | STH | F84681 | 4243 G ENTRONQUE SOLDAR H-ROSCAR M - 15-3/8" | 2.305 | 129 | 8425144846819
VÁLVULAS SISTEMAS Y CONEXIONES | ACCESORIOS DE UNION | ACCESORIO SOLDAR-ROSCAR | STH | F84682 | 4243 G ENTRONQUE SOLDAR H-ROSCAR M - 15-1/2" | 1.811 | 129 | 8425144846826
VÁLVULAS SISTEMAS Y CONEXIONES | ACCESORIOS DE UNION | ACCESORIO SOLDAR-ROSCAR | STH | F84683 | 4243 G ENTRONQUE SOLDAR H-ROSCAR M - 15-3/4" | 3.627 | 129 | 8425144846833
VÁLVULAS SISTEMAS Y CONEXIONES | ACCESORIOS DE UNION | ACCESORIO SOLDAR-ROSCAR | STH | F84684 | 4243 G ENTRONQUE SOLDAR H-ROSCAR M - 16-1/2" | 2.84 | 129 | 8425144846840
VÁLVULAS SISTEMAS Y CONEXIONES | ACCESORIOS DE UNION | ACCESORIO SOLDAR-ROSCAR | STH | F84686 | 4243 G ENTRONQUE SOLDAR H-ROSCAR M - 18-1/2" | 2.546 | 129 | 8425144846864
VÁLVULAS SISTEMAS Y CONEXIONES | ACCESORIOS DE UNION | ACCESORIO SOLDAR-ROSCAR | STH | F84687 | 4243 G ENTRONQUE SOLDAR H-ROSCAR M - 18-3/4" | 3.203 | 129 | 8425144846871
VÁLVULAS SISTEMAS Y CONEXIONES | ACCESORIOS DE UNION | ACCESORIO SOLDAR-ROSCAR | STH | F84688 | 4243 G ENTRONQUE SOLDAR H-ROSCAR M - 22-1/2" | 4.38 | 129 | 8425144846888
VÁLVULAS SISTEMAS Y CONEXIONES | ACCESORIOS DE UNION | ACCESORIO SOLDAR-ROSCAR | STH | F84689 | 4243 G ENTRONQUE SOLDAR H-ROSCAR M - 22-3/4" | 3.187 | 129 | 8425144846895
VÁLVULAS SISTEMAS Y CONEXIONES | ACCESORIOS DE UNION | ACCESORIO SOLDAR-ROSCAR | STH | F84690 | 4243 G ENTRONQUE SOLDAR H-ROSCAR M - 22-1" | 5.326 | 129 | 8425144846901
VÁLVULAS SISTEMAS Y CONEXIONES | ACCESORIOS DE UNION | ACCESORIO SOLDAR-ROSCAR | STH | F84691 | 4243 G ENTRONQUE SOLDAR H-ROSCAR M - 28-3/4" | 7.352 | 129 | 8425144846918
VÁLVULAS SISTEMAS Y CONEXIONES | ACCESORIOS DE UNION | ACCESORIO SOLDAR-ROSCAR | STH | F84692 | 4243 G ENTRONQUE SOLDAR H-ROSCAR M - 28-1" | 5.865 | 129 | 8425144846925
VÁLVULAS SISTEMAS Y CONEXIONES | ACCESORIOS DE UNION | ACCESORIO SOLDAR-ROSCAR | STH | F84693 | 4243 G ENTRONQUE SOLDAR H-ROSCAR M - 28-1¼" | 11.487 | 129 | 8425144846932
VÁLVULAS SISTEMAS Y CONEXIONES | ACCESORIOS DE UNION | ACCESORIO SOLDAR-ROSCAR | STH | F84694 | 4243 G ENTRONQUE SOLDAR H-ROSCAR M - 35-1" | 16.527 | 129 | 8425144253440
VÁLVULAS SISTEMAS Y CONEXIONES | ACCESORIOS DE UNION | ACCESORIO SOLDAR-ROSCAR | STH | F84695 | 4243 G ENTRONQUE SOLDAR H-ROSCAR M - 35-1 1/4" | 11.503 | 129 | 8425144846956
VÁLVULAS SISTEMAS Y CONEXIONES | ACCESORIOS DE UNION | ACCESORIO SOLDAR-ROSCAR | STH | F84698 | 4243 G ENTRONQUE SOLDAR H-ROSCAR M - 42-1½" | 21.291 | 129 | 8425144846987
VÁLVULAS SISTEMAS Y CONEXIONES | ACCESORIOS DE UNION | ACCESORIO SOLDAR-ROSCAR | STH | F84701 | 4243 G ENTRONQUE SOLDAR H-ROSCAR M - 54-2" | 56.879 | 129 | 8425144847014
VÁLVULAS SISTEMAS Y CONEXIONES | ACCESORIOS DE UNION | ACCESORIO SOLDAR-ROSCAR | STH | F84734 | 4270 G ENTRONQUE SOLDAR H-ROSCAR H - 12-3/8" | 3.22 | 129 | 8425144847342
VÁLVULAS SISTEMAS Y CONEXIONES | ACCESORIOS DE UNION | ACCESORIO SOLDAR-ROSCAR | STH | F84735 | 4270 G ENTRONQUE SOLDAR H-ROSCAR H - 12-1/2" | 2.978 | 129 | 8425144847359
VÁLVULAS SISTEMAS Y CONEXIONES | ACCESORIOS DE UNION | ACCESORIO SOLDAR-ROSCAR | STH | F84736 | 4270 G ENTRONQUE SOLDAR H-ROSCAR H - 14-1/2" | 3.889 | 129 | 8425144847366
VÁLVULAS SISTEMAS Y CONEXIONES | ACCESORIOS DE UNION | ACCESORIO SOLDAR-ROSCAR | STH | F84737 | 4270 G ENTRONQUE SOLDAR H-ROSCAR H - 15-3/8" | 2.68 | 129 | 8425144847373
VÁLVULAS SISTEMAS Y CONEXIONES | ACCESORIOS DE UNION | ACCESORIO SOLDAR-ROSCAR | STH | F84738 | 4270 G ENTRONQUE SOLDAR H-ROSCAR H - 15-1/2" | 2.501 | 129 | 8425144847380
VÁLVULAS SISTEMAS Y CONEXIONES | ACCESORIOS DE UNION | ACCESORIO SOLDAR-ROSCAR | STH | F84739 | 4270 G ENTRONQUE SOLDAR H-ROSCAR H - 15-3/4" | 5.246 | 129 | 8425144847397
VÁLVULAS SISTEMAS Y CONEXIONES | ACCESORIOS DE UNION | ACCESORIO SOLDAR-ROSCAR | STH | F84740 | 4270 G ENTRONQUE SOLDAR H-ROSCAR H - 16-1/2" | 3.806 | 129 | 8425144847403
VÁLVULAS SISTEMAS Y CONEXIONES | ACCESORIOS DE UNION | ACCESORIO SOLDAR-ROSCAR | STH | F84741 | 4270 G ENTRONQUE SOLDAR H-ROSCAR H - 18-1/2" | 2.84 | 129 | 8425144847410
VÁLVULAS SISTEMAS Y CONEXIONES | ACCESORIOS DE UNION | ACCESORIO SOLDAR-ROSCAR | STH | F84742 | 4270 G ENTRONQUE SOLDAR H-ROSCAR H - 18-3/4" | 4.921 | 129 | 8425144847427
VÁLVULAS SISTEMAS Y CONEXIONES | ACCESORIOS DE UNION | ACCESORIO SOLDAR-ROSCAR | STH | F84743 | 4270 G ENTRONQUE SOLDAR H-ROSCAR H - 22-1/2" | 4.969 | 129 | 8425144847434
VÁLVULAS SISTEMAS Y CONEXIONES | ACCESORIOS DE UNION | ACCESORIO SOLDAR-ROSCAR | STH | F84744 | 4270 G ENTRONQUE SOLDAR H-ROSCAR H - 22-3/4" | 5.294 | 129 | 8425144847441
VÁLVULAS SISTEMAS Y CONEXIONES | ACCESORIOS DE UNION | ACCESORIO SOLDAR-ROSCAR | STH | F84745 | 4270 G ENTRONQUE SOLDAR H-ROSCAR H - 22-1" | 9.129 | 129 | 8425144847458
VÁLVULAS SISTEMAS Y CONEXIONES | ACCESORIOS DE UNION | ACCESORIO SOLDAR-ROSCAR | STH | F84747 | 4270 G ENTRONQUE SOLDAR H-ROSCAR H - 28-3/4" | 11.025 | 129 | 8425144847472
VÁLVULAS SISTEMAS Y CONEXIONES | ACCESORIOS DE UNION | ACCESORIO SOLDAR-ROSCAR | STH | F84748 | 4270 G ENTRONQUE SOLDAR H-ROSCAR H - 28-1" | 9.445 | 129 | 8425144847489
VÁLVULAS SISTEMAS Y CONEXIONES | ACCESORIOS DE UNION | ACCESORIO SOLDAR-ROSCAR | STH | F84752 | 4270 G ENTRONQUE SOLDAR H-ROSCAR H - 35-1¼" | 17.338 | 129 | 8425144847526
VÁLVULAS SISTEMAS Y CONEXIONES | ACCESORIOS DE UNION | ACCESORIO SOLDAR-ROSCAR | STH | F84755 | 4270 GCU Ø42X1½" BRONCE | 29.939 | 129 | 8425144255123
VÁLVULAS SISTEMAS Y CONEXIONES | ACCESORIOS DE UNION | ACCESORIO SOLDAR-ROSCAR | STH | F84930 | 4471 G CODO PLACA FIJACION POR 3 PUNTOS - 14-1/2" | 6.468 | 128 | 8425144849308
VÁLVULAS SISTEMAS Y CONEXIONES | ACCESORIOS DE UNION | ACCESORIO SOLDAR-ROSCAR | STH | F84933 | 4471 G CODO PLACA FIJACION POR 3 PUNTOS - 12-1/2" | 5.556 | 128 | 8425144849339
VÁLVULAS SISTEMAS Y CONEXIONES | ACCESORIOS DE UNION | ACCESORIO SOLDAR-ROSCAR | STH | F84940 | 4471 G CODO PLACA FIJACION POR 3 PUNTOS - 15-1/2" | 5.605 | 128 | 8425144150008
VÁLVULAS SISTEMAS Y CONEXIONES | ACCESORIOS DE UNION | ACCESORIO SOLDAR-ROSCAR | STH | F84941 | 4471 G CODO PLACA FIJACION POR 3 PUNTOS - 18-1/2" | 12.155 | 128 | 8425144150015
VÁLVULAS SISTEMAS Y CONEXIONES | ACCESORIOS DE UNION | ACCESORIO SOLDAR-ROSCAR | STH | F84942 | 4471 G CODO PLACA FIJACION POR 3 PUNTOS - 22-3/4" | 15.036 | 128 | 8425144253464
CALEFACCIÓN CONTROL Y SEGURIDAD | CONTROL Y SEGURIDAD | MANGUITOS ANTI-ELECTROLISIS | STH | F86563 | MANGUITO ANTIELECTROLISIS 1/2" | 3.08 | 194 | 8425144865636
CALEFACCIÓN CONTROL Y SEGURIDAD | CONTROL Y SEGURIDAD | MANGUITOS ANTI-ELECTROLISIS | STH | F86564 | MANGUITO ANTIELECTROLISIS 3/4" | 4.13 | 194 | 8425144865643
CALEFACCIÓN CONTROL Y SEGURIDAD | CONTROL Y SEGURIDAD | MANGUITOS ANTI-ELECTROLISIS | STH | F86565 | MANGUITO ANTIELECTROLISIS 1" | 6.34 | 194 | 8425144865650
CALEFACCIÓN CONTROL Y SEGURIDAD | CONTROL Y SEGURIDAD | MANGUITOS ANTI-ELECTROLISIS | STH | F86566 | MANGUITO ANTIELECTROLISIS 1 1/4" | 22.19 | 194 | 8425144865667
CALEFACCIÓN CONTROL Y SEGURIDAD | CONTROL Y SEGURIDAD | MANGUITOS ANTI-ELECTROLISIS | STH | F86567 | MANGUITO ANTIELECTROLISIS 1 1/2" | 39.26 | 194 | 8425144865674
CALEFACCIÓN CONTROL Y SEGURIDAD | CONTROL Y SEGURIDAD | MANGUITOS ANTI-ELECTROLISIS | STH | F86568 | MANGUITO ANTIELECTROLISIS 2" | 62.83 | 194 | 8425144865681
CALEFACCIÓN CONTROL Y SEGURIDAD | CONTROL Y SEGURIDAD | MANGUITOS ANTI-ELECTROLISIS | STH | F86580 | MANGUITO ANTIELECTROLISIS M-H ½" | 3.35 | 194 | 8425144150077
CALEFACCIÓN CONTROL Y SEGURIDAD | CONTROL Y SEGURIDAD | MANGUITOS ANTI-ELECTROLISIS | STH | F86581 | MANGUITO ANTIELECTROLISIS M-H ¾" | 4.04 | 194 | 8425144150084
UTILITIES | AGUA UTILITIES | ACCESORIOS DE UNIÓN UTILITIES | ISF | S142101 | ENLACE ROSCA MACHO LATON DN 20 X 1/2" B/U | 4.76 | 257 | 8425144262992
UTILITIES | AGUA UTILITIES | ACCESORIOS DE UNIÓN UTILITIES | ISF | S142102 | ENLACE ROSCA MACHO LATON DN 25 X 3/4" B/U | 7.52 | 257 | 8425144263005
UTILITIES | AGUA UTILITIES | ACCESORIOS DE UNIÓN UTILITIES | ISF | S142103 | ENLACE ROSCA MACHO LATON DN 32 X 1" B/U | 11.47 | 257 | 8425144263012
UTILITIES | AGUA UTILITIES | ACCESORIOS DE UNIÓN UTILITIES | ISF | S142111 | ENLACE ROSCA HEMBRA LATON DN 20 X 1/2" B/U | 5.5 | 257 | 8425144263029
UTILITIES | AGUA UTILITIES | ACCESORIOS DE UNIÓN UTILITIES | ISF | S142112 | ENLACE ROSCA HEMBRA LATON DN 25 X 3/4" B/U | 7.75 | 257 | 8425144263036
UTILITIES | AGUA UTILITIES | ACCESORIOS DE UNIÓN UTILITIES | ISF | S142113 | ENLACE ROSCA HEMBRA LATON DN 32 X 1" | 11.78 | 257 | 8425144263043
UTILITIES | AGUA UTILITIES | ACCESORIOS DE UNIÓN UTILITIES | ISF | S142130 | MANGUITO UNION LATON DN 20 X 20 B/U | 8.03 | 257 | 8425144263050
UTILITIES | AGUA UTILITIES | ACCESORIOS DE UNIÓN UTILITIES | ISF | S142131 | MANGUITO UNION LATON DN 25 X 25 B/U | 11.47 | 257 | 8425144263067
UTILITIES | AGUA UTILITIES | ACCESORIOS DE UNIÓN UTILITIES | ISF | S142132 | MANGUITO UNION LATON DN 32 X 32 B/U | 18.19 | 257 | 8425144263074
UTILITIES | AGUA UTILITIES | ACCESORIOS DE UNIÓN UTILITIES | ISF | S142160 | CODO ROSCA MACHO LATON 20 X 1/2" B/U | 6.65 | 255 | 8425144263081
UTILITIES | AGUA UTILITIES | ACCESORIOS DE UNIÓN UTILITIES | ISF | S142161 | CODO ROSCA MACHO LATON 25 X 3/4" B/U | 11.47 | 255 | 8425144263098
UTILITIES | AGUA UTILITIES | ACCESORIOS DE UNIÓN UTILITIES | ISF | S142162 | CODO ROSCA MACHO LATON 32 X 1" B/U | 16.83 | 255 | 8425144263104
UTILITIES | AGUA UTILITIES | ACCESORIOS DE UNIÓN UTILITIES | ISF | S142180 | CODO ROSCA HEMBRA LATON DN 20 X 1/2" B/U | 7.26 | 255 | 8425144263111
UTILITIES | AGUA UTILITIES | ACCESORIOS DE UNIÓN UTILITIES | ISF | S142181 | CODO ROSCA HEMBRA LATON DN 25 X 3/4" | 10.8 | 255 | 8425144263128
UTILITIES | AGUA UTILITIES | ACCESORIOS DE UNIÓN UTILITIES | ISF | S142182 | CODO ROSCA HEMBRA LATON DN 32 X 1" | 18.19 | 255 | 8425144263135
UTILITIES | AGUA UTILITIES | ACCESORIOS DE UNIÓN UTILITIES | ISF | S142200 | CODO DESMONTABLE LATON DN 20 X 20 B/U | 9.23 | 255 | 8425144263142
UTILITIES | AGUA UTILITIES | ACCESORIOS DE UNIÓN UTILITIES | ISF | S142201 | CODO DESMONTABLE LATON DN 25 X 25 B/U | 14.78 | 255 | 8425144263159
UTILITIES | AGUA UTILITIES | ACCESORIOS DE UNIÓN UTILITIES | ISF | S142202 | CODO DESMONTABLE LATON DN 32 X 32 B/U | 24.23 | 255 | 8425144263166
UTILITIES | AGUA UTILITIES | ACCESORIOS DE UNIÓN UTILITIES | ISF | S142240 | TE ROSCA HEMBRA LATON 20 X 1/2" B/U | 11.18 | 256 | 8425144263173
UTILITIES | AGUA UTILITIES | ACCESORIOS DE UNIÓN UTILITIES | ISF | S142241 | TE ROSCA HEMBRA LATON 25 X 3/4" B/U | 17.95 | 256 | 8425144263180
UTILITIES | AGUA UTILITIES | ACCESORIOS DE UNIÓN UTILITIES | ISF | S142260 | TE DESMONTABLE LATON DN 20 X 20 X 20 | 14.51 | 256 | 8425144263197
UTILITIES | AGUA UTILITIES | ACCESORIOS DE UNIÓN UTILITIES | ISF | S142261 | TE DESMONTABLE LATON DN 25 X 25 X 25 B/U | 22.29 | 256 | 8425144263203
UTILITIES | UTILITIES | ACCESORIOS DE UNIÓN UTILITIES | ISF | S142262 | TE DESMONTABLE LATON DN 32 X 32 X 32 | 32.74 | 256 | 8425144263210
UTILITIES | AGUA UTILITIES | ACCESORIOS DE UNIÓN UTILITIES | ISF | S142269 | CODO ROSCA HEMBRA LATON DN 20 X 1/2" MURAL B/U | 9.09 | 255 | 8425144263227
UTILITIES | AGUA UTILITIES | ACCESORIOS DE UNIÓN UTILITIES | ISF | S142270 | CODO ROSCA HEMBRA LATON DN 25 X 3/4" MURAL B/U | 14.23 | 255 | 8425144263234
VÁLVULAS SISTEMAS Y CONEXIONES | VÁLVULAS AGUA INSTALACIÓN RESIDENCIAL Y NO RESIDEN | CYR AGUA INST. RESIDENCIAL Y NO RESIDENCIAL | Standers | S200002 | 5 JUNTAS TESNIT H1/2 STANDERS | 2.9 | 251 | 8424019351441
VÁLVULAS SISTEMAS Y CONEXIONES | VÁLVULAS AGUA INSTALACIÓN RESIDENCIAL Y NO RESIDEN | CYR AGUA INST. RESIDENCIAL Y NO RESIDENCIAL | Standers | S200003 | 5 JUNTAS TESNIT H3/4 STANDERS | 4.07 | 251 | 8424019351458
VÁLVULAS SISTEMAS Y CONEXIONES | VÁLVULAS AGUA INSTALACIÓN RESIDENCIAL Y NO RESIDEN | CYR AGUA INST. RESIDENCIAL Y NO RESIDENCIAL | Standers | S200005 | 5 JUNTAS TESNIT M3/8 STANDERS | 3.76 | 251 | 8424019351472
VÁLVULAS SISTEMAS Y CONEXIONES | VÁLVULAS AGUA INSTALACIÓN RESIDENCIAL Y NO RESIDEN | CYR AGUA INST. RESIDENCIAL Y NO RESIDENCIAL | Standers | S200006 | 5 JUNTAS TESNIT M1/2 STANDERS | 4.56 | 251 | 8424019351496
VÁLVULAS SISTEMAS Y CONEXIONES | VÁLVULAS AGUA INSTALACIÓN RESIDENCIAL Y NO RESIDEN | CYR AGUA INST. RESIDENCIAL Y NO RESIDENCIAL | Standers | S200008 | 5 JUNTAS TESNIT M1 STANDERS | 7.46 | 251 | 8424019351526
VÁLVULAS SISTEMAS Y CONEXIONES | VÁLVULAS AGUA INSTALACIÓN RESIDENCIAL Y NO RESIDEN | CYR AGUA INST. RESIDENCIAL Y NO RESIDENCIAL | Standers | S200010 | 5 JUNTAS PTFE H1/2 STANDERS | 3.26 | 251 | 8424019351557
VÁLVULAS SISTEMAS Y CONEXIONES | VÁLVULAS AGUA INSTALACIÓN RESIDENCIAL Y NO RESIDEN | CYR AGUA INST. RESIDENCIAL Y NO RESIDENCIAL | Standers | S200017 | 10 JUNTAS DE GOMA H3/8 STANDERS | 2.16 | 251 | 8424019351649
VÁLVULAS SISTEMAS Y CONEXIONES | VÁLVULAS AGUA INSTALACIÓN RESIDENCIAL Y NO RESIDEN | CYR AGUA INST. RESIDENCIAL Y NO RESIDENCIAL | Standers | S200018 | 10 JUNTAS DE GOMA H1/2 STANDERS | 3.35 | 251 | 8424019351656
VÁLVULAS SISTEMAS Y CONEXIONES | VÁLVULAS AGUA INSTALACIÓN RESIDENCIAL Y NO RESIDEN | CYR AGUA INST. RESIDENCIAL Y NO RESIDENCIAL | Standers | S200019 | 5 JUNTAS DE GOMA H3/4 STANDERS | 2.51 | 251 | 8424019351663
VÁLVULAS SISTEMAS Y CONEXIONES | VÁLVULAS AGUA INSTALACIÓN RESIDENCIAL Y NO RESIDEN | CYR AGUA INST. RESIDENCIAL Y NO RESIDENCIAL | Standers | S200020 | 5 JUNTAS DE GOMA H1 STANDERS | 2.79 | 251 | 8424019351670
VÁLVULAS SISTEMAS Y CONEXIONES | VÁLVULAS AGUA INSTALACIÓN RESIDENCIAL Y NO RESIDEN | CYR AGUA INST. RESIDENCIAL Y NO RESIDENCIAL | Standers | S200022 | 5 JUNTAS DE GOMA H1-1/2 STANDERS | 3.43 | 251 | 8424019351717
VÁLVULAS SISTEMAS Y CONEXIONES | VÁLVULAS AGUA INSTALACIÓN RESIDENCIAL Y NO RESIDEN | CYR AGUA INST. RESIDENCIAL Y NO RESIDENCIAL | Standers | S200023 | 10 JUNTAS DE GOMA M3/8 STANDERS | 3.79 | 251 | 8424019351731
VÁLVULAS SISTEMAS Y CONEXIONES | VÁLVULAS AGUA INSTALACIÓN RESIDENCIAL Y NO RESIDEN | CYR AGUA INST. RESIDENCIAL Y NO RESIDENCIAL | Standers | S200024 | 10 JUNTAS DE GOMA M1/2 STANDERS | 4.27 | 251 | 8424019351755
VÁLVULAS SISTEMAS Y CONEXIONES | VÁLVULAS AGUA INSTALACIÓN RESIDENCIAL Y NO RESIDEN | CYR AGUA INST. RESIDENCIAL Y NO RESIDENCIAL | Standers | S200025 | 5 JUNTAS DE GOMA M3/4 STANDERS | 2.9 | 251 | 8424019351779
VÁLVULAS SISTEMAS Y CONEXIONES | VÁLVULAS AGUA INSTALACIÓN RESIDENCIAL Y NO RESIDEN | CYR AGUA INST. RESIDENCIAL Y NO RESIDENCIAL | Standers | S200026 | 5 JUNTAS DE GOMA M1 STANDERS | 3.35 | 251 | 8424019351809
VÁLVULAS SISTEMAS Y CONEXIONES | VÁLVULAS AGUA INSTALACIÓN RESIDENCIAL Y NO RESIDEN | CYR AGUA INST. RESIDENCIAL Y NO RESIDENCIAL | Standers | S200036 | 5 JUNTAS DE GOMA H3/4 STANDERS (18X24) | 1.49 | 251 | 8425144164371
VÁLVULAS SISTEMAS Y CONEXIONES | VÁLVULAS AGUA INSTALACIÓN RESIDENCIAL Y NO RESIDEN | CYR AGUA INST. RESIDENCIAL Y NO RESIDENCIAL | Standers | S200038 | 10 JUNTAS DE GOMA RACOR PLANO H1/2" (18X12) | 1.66 | 251 | 8425144169765
VÁLVULAS SISTEMAS Y CONEXIONES | VÁLVULAS AGUA INSTALACIÓN RESIDENCIAL Y NO RESIDEN | CYR AGUA INST. RESIDENCIAL Y NO RESIDENCIAL | Standers | S200039 | 5 JUNTAS DE GOMA RACOR PLANO H3/4" (24X15) | 1.72 | 251 | 8425144169772
VÁLVULAS SISTEMAS Y CONEXIONES | VÁLVULAS AGUA INSTALACIÓN RESIDENCIAL Y NO RESIDEN | CYR AGUA INST. RESIDENCIAL Y NO RESIDENCIAL | Standers | S200101 | 5 JUNTAS TORICAS Nº1 STANDERS | 1.41 | 253 | 8424019351489
VÁLVULAS SISTEMAS Y CONEXIONES | VÁLVULAS AGUA INSTALACIÓN RESIDENCIAL Y NO RESIDEN | CYR AGUA INST. RESIDENCIAL Y NO RESIDENCIAL | Standers | S200102 | 5 JUNTAS TORICAS Nº2 STANDERS | 1.41 | 253 | 8424019351502
VÁLVULAS SISTEMAS Y CONEXIONES | VÁLVULAS AGUA INSTALACIÓN RESIDENCIAL Y NO RESIDEN | CYR AGUA INST. RESIDENCIAL Y NO RESIDENCIAL | Standers | S200103 | 5 JUNTAS TORICAS Nº3 STANDERS | 1.41 | 253 | 8424019351588
VÁLVULAS SISTEMAS Y CONEXIONES | VÁLVULAS AGUA INSTALACIÓN RESIDENCIAL Y NO RESIDEN | CYR AGUA INST. RESIDENCIAL Y NO RESIDENCIAL | Standers | S200104 | 5 JUNTAS TORICAS Nº4 STANDERS | 1.41 | 253 | 8424019351625
VÁLVULAS SISTEMAS Y CONEXIONES | VÁLVULAS AGUA INSTALACIÓN RESIDENCIAL Y NO RESIDEN | CYR AGUA INST. RESIDENCIAL Y NO RESIDENCIAL | Standers | S200105 | 5 JUNTAS TORICAS Nº5 STANDERS | 1.41 | 253 | 8424019351687
VÁLVULAS SISTEMAS Y CONEXIONES | VÁLVULAS AGUA INSTALACIÓN RESIDENCIAL Y NO RESIDEN | CYR AGUA INST. RESIDENCIAL Y NO RESIDENCIAL | Standers | S200106 | 5 JUNTAS TORICAS Nº6 STANDERS | 1.48 | 253 | 8424019351700
VÁLVULAS SISTEMAS Y CONEXIONES | VÁLVULAS AGUA INSTALACIÓN RESIDENCIAL Y NO RESIDEN | CYR AGUA INST. RESIDENCIAL Y NO RESIDENCIAL | Standers | S200107 | 5 JUNTAS TORICAS Nº 7 STANDERS | 1.48 | 253 | 8424019351724
VÁLVULAS SISTEMAS Y CONEXIONES | VÁLVULAS AGUA INSTALACIÓN RESIDENCIAL Y NO RESIDEN | CYR AGUA INST. RESIDENCIAL Y NO RESIDENCIAL | Standers | S200108 | 5 JUNTAS TORICAS Nº8 STANDERS | 1.48 | 253 | 8424019351748
VÁLVULAS SISTEMAS Y CONEXIONES | VÁLVULAS AGUA INSTALACIÓN RESIDENCIAL Y NO RESIDEN | CYR AGUA INST. RESIDENCIAL Y NO RESIDENCIAL | Standers | S200109 | 5 JUNTAS TORICAS Nº9 STANDERS | 1.48 | 253 | 8424019351762
VÁLVULAS SISTEMAS Y CONEXIONES | VÁLVULAS AGUA INSTALACIÓN RESIDENCIAL Y NO RESIDEN | CYR AGUA INST. RESIDENCIAL Y NO RESIDENCIAL | Standers | S200110 | 5 JUNTAS TORICAS Nº10 STANDERS | 1.48 | 253 | 8424019351786
VÁLVULAS SISTEMAS Y CONEXIONES | VÁLVULAS AGUA INSTALACIÓN RESIDENCIAL Y NO RESIDEN | CYR AGUA INST. RESIDENCIAL Y NO RESIDENCIAL | Standers | S200111 | 5 JUNTAS TORICAS Nº11 STANDERS | 1.57 | 253 | 8424019351793
VÁLVULAS SISTEMAS Y CONEXIONES | VÁLVULAS AGUA INSTALACIÓN RESIDENCIAL Y NO RESIDEN | CYR AGUA INST. RESIDENCIAL Y NO RESIDENCIAL | Standers | S200112 | 5 JUNTAS TORICAS Nº12 STANDERS | 1.6 | 253 | 8424019351816
VÁLVULAS SISTEMAS Y CONEXIONES | VÁLVULAS AGUA INSTALACIÓN RESIDENCIAL Y NO RESIDEN | CYR AGUA INST. RESIDENCIAL Y NO RESIDENCIAL | Standers | S200113 | 5 JUNTAS TORICAS Nº13 STANDERS | 1.57 | 253 | 8424019351823
VÁLVULAS SISTEMAS Y CONEXIONES | VÁLVULAS AGUA INSTALACIÓN RESIDENCIAL Y NO RESIDEN | CYR AGUA INST. RESIDENCIAL Y NO RESIDENCIAL | Standers | S200114 | 5 JUNTAS TORICAS Nº14 STANDERS | 1.81 | 253 | 8424019351830
VÁLVULAS SISTEMAS Y CONEXIONES | VÁLVULAS AGUA INSTALACIÓN RESIDENCIAL Y NO RESIDEN | CYR AGUA INST. RESIDENCIAL Y NO RESIDENCIAL | Standers | S200116 | 5 JUNTAS TORICAS Nº16 STANDERS | 2.01 | 253 | 8424019351847
VÁLVULAS SISTEMAS Y CONEXIONES | VÁLVULAS AGUA INSTALACIÓN RESIDENCIAL Y NO RESIDEN | CYR AGUA INST. RESIDENCIAL Y NO RESIDENCIAL | Standers | S200117 | 5 JUNTAS TORICAS Nº17 STANDERS | 2.22 | 253 | 8424019351854
VÁLVULAS SISTEMAS Y CONEXIONES | VÁLVULAS AGUA INSTALACIÓN RESIDENCIAL Y NO RESIDEN | CYR AGUA INST. RESIDENCIAL Y NO RESIDENCIAL | Standers | S200118 | 5 JUNTAS TORICAS Nº18 STANDERS | 2.34 | 253 | 8424019351878
VÁLVULAS SISTEMAS Y CONEXIONES | VÁLVULAS AGUA INSTALACIÓN RESIDENCIAL Y NO RESIDEN | CYR AGUA INST. RESIDENCIAL Y NO RESIDENCIAL | Standers | S200119 | 5 JUNTAS TORICAS Nº19 STANDERS | 2.3 | 253 | 8424019351885
VÁLVULAS SISTEMAS Y CONEXIONES | VÁLVULAS AGUA INSTALACIÓN RESIDENCIAL Y NO RESIDEN | CYR AGUA INST. RESIDENCIAL Y NO RESIDENCIAL | Standers | S200120 | 5 JUNTAS TORICAS Nº20 STANDERS | 2.44 | 253 | 8424019351908
VÁLVULAS SISTEMAS Y CONEXIONES | VÁLVULAS AGUA INSTALACIÓN RESIDENCIAL Y NO RESIDEN | CYR AGUA INST. RESIDENCIAL Y NO RESIDENCIAL | Standers | S200121 | 5 JUNTAS TORICAS Nº21 STANDERS | 2.44 | 253 | 8424019351946
VÁLVULAS SISTEMAS Y CONEXIONES | VÁLVULAS AGUA INSTALACIÓN RESIDENCIAL Y NO RESIDEN | CYR AGUA INST. RESIDENCIAL Y NO RESIDENCIAL | Standers | S200122 | 5 JUNTAS TORICAS Nº22 STANDERS | 2.54 | 253 | 8424019351953
VÁLVULAS SISTEMAS Y CONEXIONES | VÁLVULAS AGUA INSTALACIÓN RESIDENCIAL Y NO RESIDEN | CYR AGUA INST. RESIDENCIAL Y NO RESIDENCIAL | Standers | S200123 | 5 JUNTAS TORICAS Nº23 STANDERS | 2.54 | 253 | 8424019351977
VÁLVULAS SISTEMAS Y CONEXIONES | VÁLVULAS AGUA INSTALACIÓN RESIDENCIAL Y NO RESIDEN | CYR AGUA INST. RESIDENCIAL Y NO RESIDENCIAL | Standers | S200124 | 5 JUNTAS TORICAS Nº24 STANDERS | 2.73 | 253 | 8424019351991
VÁLVULAS SISTEMAS Y CONEXIONES | VÁLVULAS AGUA INSTALACIÓN RESIDENCIAL Y NO RESIDEN | CYR AGUA INST. RESIDENCIAL Y NO RESIDENCIAL | Standers | S200127 | 5 DISCOS CIEGOS 16 MM STANDERS | 1.88 | 253 | 8424019352042
VÁLVULAS SISTEMAS Y CONEXIONES | VÁLVULAS AGUA INSTALACIÓN RESIDENCIAL Y NO RESIDEN | CYR AGUA INST. RESIDENCIAL Y NO RESIDENCIAL | Standers | S200130 | 5 DISCOS 12 MM STANDERS | 1.85 | 253 | 8424019352141
VÁLVULAS SISTEMAS Y CONEXIONES | VÁLVULAS AGUA INSTALACIÓN RESIDENCIAL Y NO RESIDEN | CYR AGUA INST. RESIDENCIAL Y NO RESIDENCIAL | Standers | S200131 | 5 DISCOS 14 MM STANDERS | 1.95 | 253 | 8424019352196
VÁLVULAS SISTEMAS Y CONEXIONES | VÁLVULAS AGUA INSTALACIÓN RESIDENCIAL Y NO RESIDEN | CYR AGUA INST. RESIDENCIAL Y NO RESIDENCIAL | Standers | S200132 | 5 DISCOS 16 MM STANDERS | 1.95 | 253 | 8424019352202
VÁLVULAS SISTEMAS Y CONEXIONES | VÁLVULAS AGUA INSTALACIÓN RESIDENCIAL Y NO RESIDEN | CYR AGUA INST. RESIDENCIAL Y NO RESIDENCIAL | Standers | S200133 | 5 DISCOS 18 MM STANDERS | 2.09 | 253 | 8424019352219
VÁLVULAS SISTEMAS Y CONEXIONES | VÁLVULAS AGUA INSTALACIÓN RESIDENCIAL Y NO RESIDEN | CYR AGUA INST. RESIDENCIAL Y NO RESIDENCIAL | Standers | S200134 | 5 DISCOS 20 MM STANDERS | 2.96 | 253 | 8424019352226
VÁLVULAS SISTEMAS Y CONEXIONES | VÁLVULAS AGUA INSTALACIÓN RESIDENCIAL Y NO RESIDEN | CYR AGUA INST. RESIDENCIAL Y NO RESIDENCIAL | Standers | S200140 | 15 JUNTAS TORICAS Nº8-9-10 STANDERS | 2.97 | 253 | 8424019351922
VÁLVULAS SISTEMAS Y CONEXIONES | VÁLVULAS AGUA INSTALACIÓN RESIDENCIAL Y NO RESIDEN | CYR AGUA INST. RESIDENCIAL Y NO RESIDENCIAL | Standers | S200141 | 28 JUNTAS TORICAS STANDERS | 4.63 | 253 | 8424019351939
VÁLVULAS SISTEMAS Y CONEXIONES | VÁLVULAS AGUA INSTALACIÓN RESIDENCIAL Y NO RESIDEN | CYR AGUA INST. RESIDENCIAL Y NO RESIDENCIAL | Standers | S200143 | 15 DISCOS STANDERS | 4.33 | 253 | 8424019352097
VÁLVULAS SISTEMAS Y CONEXIONES | ACCESORIOS DE UNION | ACCESORIO SOLDAR-ROSCAR | STH | S350079 | 5270 MANGUITO H-H Ø12 BOLSA 5 UDS | 2.673 | 241 | 8425144160557
VÁLVULAS SISTEMAS Y CONEXIONES | ACCESORIOS DE UNION | ACCESORIO SOLDAR-ROSCAR | STH | S350082 | 5270 MANGUITO H-H Ø22 BOLSA 5 UDS | 5.934 | 241 | 8425144160588
VÁLVULAS SISTEMAS Y CONEXIONES | ACCESORIOS DE UNION | ACCESORIO SOLDAR-ROSCAR | STH | S350083 | 5130 TE IGUAL H Ø12 BOLSA 5 UDS | 7.622 | 240 | 8425144160595
VÁLVULAS SISTEMAS Y CONEXIONES | ACCESORIOS DE UNION | ACCESORIO SOLDAR-ROSCAR | STH | S350084 | 5130 TE IGUAL H Ø15 BOLSA 5 UDS | 6.804 | 240 | 8425144160601
VÁLVULAS SISTEMAS Y CONEXIONES | ACCESORIOS DE UNION | ACCESORIO SOLDAR-ROSCAR | STH | S350085 | 5130 TE IGUAL H Ø18 BOLSA 5 UDS | 13.479 | 240 | 8425144160618
VÁLVULAS SISTEMAS Y CONEXIONES | SISTEMAS | MULTICAPA | TurboSkin | S350091 | 9467 TE IGUAL - Ø16X2 | 9.16 | 82 | 8425144173052
VÁLVULAS SISTEMAS Y CONEXIONES | SISTEMAS | MULTICAPA | TurboSkin | S350092 | 9466 CODO PLACA HEMBRA - Ø16X2-½" | 6.82 | 81 | 8425144173069
VÁLVULAS SISTEMAS Y CONEXIONES | SISTEMAS | MULTICAPA | TurboSkin | S350093 | 9466 CODO PLACA HEMBRA - Ø20X2-½" | 8.63 | 81 | 8425144173076
VÁLVULAS SISTEMAS Y CONEXIONES | SISTEMAS | MULTICAPA | TurboSkin | S350100 | 9460 MANGUITO MACHO - Ø16X2-¾" | 5.17 | 83 | 8425144184089
VÁLVULAS SISTEMAS Y CONEXIONES | SISTEMAS | MULTICAPA | TurboSkin | S350101 | 9462 MANGUITO HEMBRA - Ø16X2-¾" | 5.8 | 83 | 8425144184096
VÁLVULAS SISTEMAS Y CONEXIONES | SISTEMAS | MULTICAPA | TurboSkin | S350103 | 9465 CODO 90º HEMBRA - Ø16X2-¾" B/U | 8.55 | 81 | 8425144184119
VÁLVULAS SISTEMAS Y CONEXIONES | SISTEMAS | MULTICAPA | TurboSkin | S350104 | 9465 CODO 90º HEMBRA - Ø20X2-¾" | 7.61 | 81 | 8425144184126
VÁLVULAS SISTEMAS Y CONEXIONES | SISTEMAS | MULTICAPA | TurboSkin | S350105 | 9465 CODO 90º HEMBRA - Ø16X2-½" | 5 | 81 | 8425144193128
VÁLVULAS SISTEMAS Y CONEXIONES | SISTEMAS | MULTICAPA | TurboSkin | S350106 | 9460 MANGUITO MACHO - Ø16X2-½" | 3.3 | 83 | 8425144193531
VÁLVULAS SISTEMAS Y CONEXIONES | SISTEMAS | MULTICAPA | TurboSkin | S350107 | 9460 MANGUITO MACHO - Ø20X2-½" | 4.9 | 83 | 8425144193548
VÁLVULAS SISTEMAS Y CONEXIONES | SISTEMAS | MULTICAPA | TurboSkin | S350108 | 9461 MANGUITO IGUAL - Ø16X2 | 5.65 | 83 | 8425144193555
VÁLVULAS SISTEMAS Y CONEXIONES | SISTEMAS | MULTICAPA | TurboSkin | S350109 | 9461 MANGUITO IGUAL - Ø20X2 | 8.52 | 83 | 8425144193562
VÁLVULAS SISTEMAS Y CONEXIONES | SISTEMAS | MULTICAPA | TurboSkin | S350110 | 9462 MANGUITO HEMBRA - Ø16X2-½" | 3.73 | 83 | 8425144193579
VÁLVULAS SISTEMAS Y CONEXIONES | SISTEMAS | MULTICAPA | TurboSkin | S350111 | 9462 MANGUITO HEMBRA - Ø20X2-½" | 5.11 | 83 | 8425144193586
VÁLVULAS SISTEMAS Y CONEXIONES | SISTEMAS | MULTICAPA | TurboSkin | S350112 | 9463 CODO 90º IGUAL - Ø16X2 | 6.12 | 81 | 8425144193593
VÁLVULAS SISTEMAS Y CONEXIONES | SISTEMAS | MULTICAPA | TurboSkin | S350113 | 9463 CODO 90º IGUAL - Ø20X2 | 8.52 | 81 | 8425144193609
VÁLVULAS SISTEMAS Y CONEXIONES | SISTEMAS | MULTICAPA | TurboSkin | S350114 | 9464 CODO 90º MACHO - Ø16X2-½" | 5.54 | 81 | 8425144193616
VÁLVULAS SISTEMAS Y CONEXIONES | SISTEMAS | MULTICAPA | TurboSkin | S350115 | 9464 CODO 90º MACHO - Ø20X2-½" | 6.18 | 81 | 8425144193623
VÁLVULAS SISTEMAS Y CONEXIONES | SISTEMAS | MULTICAPA | TurboSkin | S350116 | 9465 CODO 90º HEMBRA - Ø20X2-½" | 7.03 | 81 | 8425144193630
VÁLVULAS SISTEMAS Y CONEXIONES | SISTEMAS | MULTICAPA | TurboSkin | S350117 | 9467 TE IGUAL - Ø20X2 | 12.57 | 82 | 8425144193647
VÁLVULAS SISTEMAS Y CONEXIONES | SISTEMAS | MULTICAPA | TurboSkin | S350118 | 9469 TE HEMBRA - Ø16X2-½" | 8.63 | 82 | 8425144193654
VÁLVULAS SISTEMAS Y CONEXIONES | SISTEMAS | MULTICAPA | TurboSkin | S350119 | 9469 TE HEMBRA - Ø20X2-½" | 11.08 | 82 | 8425144193661
CALEFACCIÓN CONTROL Y SEGURIDAD | CALEFACCIÓN POR RADIADOR | CYR CALEFACCIÓN RADIADOR | STH | S350120 | BOLSA 2 SOPORTES RADIADOR ALUMINIO MURAL | 9.78 | 169, 249 | 8425144202998
CALEFACCIÓN CONTROL Y SEGURIDAD | CALEFACCIÓN POR RADIADOR | PURGADORES CALEFACCIÓN RADIADOR | STH | S350122 | PURGADOR MANUAL 1/8" | 1.32 | 167, 248 | 8425144202738
CALEFACCIÓN CONTROL Y SEGURIDAD | CALEFACCIÓN POR RADIADOR | PURGADORES CALEFACCIÓN RADIADOR | STH | S350123 | BOLSA 10 PURGADOR MANUALES | 11.56 | 167, 248 | 8425144202745
CALEFACCIÓN CONTROL Y SEGURIDAD | CALEFACCIÓN POR RADIADOR | PURGADORES CALEFACCIÓN RADIADOR | STH | S350124 | BOLSA PURGADOR AUTOMATICO 1 DERECHA | 9.93 | 167, 248 | 8425144202752
CALEFACCIÓN CONTROL Y SEGURIDAD | CALEFACCIÓN POR RADIADOR | PURGADORES CALEFACCIÓN RADIADOR | STH | S350125 | BOLSA PURGADOR AUTOMATICO 1 IZQUIERDA | 9.93 | 167, 248 | 8425144202769
CALEFACCIÓN CONTROL Y SEGURIDAD | CALEFACCIÓN POR RADIADOR | CYR CALEFACCIÓN RADIADOR | STH | S350127 | BOLSA MANGUITO MACHO 1" | 0.87 | 168, 249 | 8425144202783
CALEFACCIÓN CONTROL Y SEGURIDAD | CALEFACCIÓN POR RADIADOR | CYR CALEFACCIÓN RADIADOR | STH | S350145 | BOLSA CONJUNTO ACC RADIADOR ALUMINIO 1/2 ROSCAR | 31.23 | 169, 249 | 8425144202967
CALEFACCIÓN CONTROL Y SEGURIDAD | CALEFACCIÓN POR RADIADOR | CYR CALEFACCIÓN RADIADOR | STH | S350146 | BOLSA CONJUNTO ACC RADIADOR ALUMINIO 3/8 ROSCAR | 23.19 | 169, 249 | 8425144202974
CALEFACCIÓN CONTROL Y SEGURIDAD | CALEFACCIÓN POR RADIADOR | VÁLVULAS RADIADOR | STH | S350147 | KIT UNIVERSAL RAD AL (TAPONES, RED+PURGADOR) | 6.81 | 169, 249 | 8425144202981
VÁLVULAS SISTEMAS Y CONEXIONES | SISTEMAS | MULTICAPA | TurboSkin | S350201 | 9467R TE REDUCIDA Ø20X2-Ø16X2-Ø16X2 | 11.18 | 82 | 8425144203377
VÁLVULAS SISTEMAS Y CONEXIONES | SISTEMAS | MULTICAPA | TurboSkin | S350202 | 9467R TE REDUCIDA - Ø20X2-Ø20X2-Ø16X2 | 12.14 | 82 | 8425144203384
VÁLVULAS SISTEMAS Y CONEXIONES | SISTEMAS | MULTICAPA | TurboSkin | S350203 | 9467R TE REDUCIDA - Ø20X2-Ø16X2-Ø20X2 | 11.72 | 82 | 8425144203391
VÁLVULAS SISTEMAS Y CONEXIONES | SISTEMAS | MULTICAPA | TurboSkin | S350204 | 9462 MANGUITO HEMBRA - Ø20X2-¾" | 5.85 | 83 | 8425144203407
VÁLVULAS SISTEMAS Y CONEXIONES | SISTEMAS | MULTICAPA | TurboSkin | S350205 | 9460 MANGUITO MACHO - Ø20X2-¾" | 5.17 | 83 | 8425144203414
VÁLVULAS SISTEMAS Y CONEXIONES | SISTEMAS | MULTICAPA | Chicago | S350206 | VALVULA ESFERA COMPRESION 16 M | 12.3 | 86 | 8425144203421
VÁLVULAS SISTEMAS Y CONEXIONES | SISTEMAS | MULTICAPA | Chicago | S350207 | VALVULA ESFERA COMPRESION 20 M | 14.86 | 86 | 8425144203438
VÁLVULAS SISTEMAS Y CONEXIONES | SISTEMAS | MULTICAPA | TurboSkin | S350209 | 9463 CODO 90º IGUAL - Ø25X2,5 | 13 | 81 | 8425144206859
VÁLVULAS SISTEMAS Y CONEXIONES | SISTEMAS | MULTICAPA | TurboSkin | S350210 | 9467 TE IGUAL - Ø25X2,5 | 20.77 | 82 | 8425144206866
VÁLVULAS SISTEMAS Y CONEXIONES | SISTEMAS | MULTICAPA | TurboSkin | S350223 | 9461 MANGUITO IGUAL - Ø25X2,5 | 13.63 | 83 | 8425144258681
VÁLVULAS SISTEMAS Y CONEXIONES | SISTEMAS | MULTICAPA | TurboSkin | S350225 | 9460 MANGUITO MACHO - Ø25X2,5-¾" | 8.95 | 83 | 8425144258704
VÁLVULAS SISTEMAS Y CONEXIONES | SISTEMAS | MULTICAPA | TurboSkin | S350226 | 9462 MANGUITO HEMBRA - Ø25X2,5-¾" | 8.52 | 83 | 8425144258711
VÁLVULAS SISTEMAS Y CONEXIONES | SISTEMAS | MULTICAPA | MultiStandard | S350332 | CAJA EXPOSITORA 20x10,5x14 | 2.11 | 2.06 | 8425144243243
CALEFACCIÓN CONTROL Y SEGURIDAD | CALEFACCIÓN POR RADIADOR | CYR CALEFACCIÓN RADIADOR | STH | S350400 | BOLSA 10 JUNTAS RADIADOR 1" | 2.14 | 169, 249 | 8425144239932
CALEFACCIÓN CONTROL Y SEGURIDAD | CALEFACCIÓN POR RADIADOR | CYR CALEFACCIÓN RADIADOR | STH | S350430 | BOLSA TAPON RADIADOR 1 DCH | 1.37 | 168, 248 | 8425144256236
CALEFACCIÓN CONTROL Y SEGURIDAD | CALEFACCIÓN POR RADIADOR | CYR CALEFACCIÓN RADIADOR | STH | S350431 | BOLSA TAPON RADIADOR 1 IZQ | 1.37 | 168, 248 | 8425144256243
CALEFACCIÓN CONTROL Y SEGURIDAD | CALEFACCIÓN POR RADIADOR | CYR CALEFACCIÓN RADIADOR | STH | S350432 | BOLSA REDUCCION RADIADOR 1X1/2 DCH | 1.37 | 168, 248 | 8425144256250
CALEFACCIÓN CONTROL Y SEGURIDAD | CALEFACCIÓN POR RADIADOR | CYR CALEFACCIÓN RADIADOR | STH | S350433 | BOLSA REDUCCION RADIADOR 1X1/2 IZQ | 1.37 | 168, 248 | 8425144256267
CALEFACCIÓN CONTROL Y SEGURIDAD | CALEFACCIÓN POR RADIADOR | CYR CALEFACCIÓN RADIADOR | STH | S350434 | BOLSA REDUCCION RADIADOR 1X3/8 DCH | 1.37 | 168, 248 | 8425144256274
CALEFACCIÓN CONTROL Y SEGURIDAD | CALEFACCIÓN POR RADIADOR | CYR CALEFACCIÓN RADIADOR | STH | S350435 | BOLSA REDUCCION RADIADOR 1X3/8 IZQ | 1.37 | 168, 248 | 8425144256281
CALEFACCIÓN CONTROL Y SEGURIDAD | CALEFACCIÓN POR RADIADOR | CYR CALEFACCIÓN RADIADOR | STH | S350436 | BOLSA REDUCCION RADIADOR 1X1/8 DCH | 1.37 | 168, 249 | 8425144256298
CALEFACCIÓN CONTROL Y SEGURIDAD | CALEFACCIÓN POR RADIADOR | CYR CALEFACCIÓN RADIADOR | STH | S350437 | BOLSA REDUCCION RADIADOR 1X1/8 IZQ | 1.37 | 168, 249 | 8425144256304
VÁLVULAS SISTEMAS Y CONEXIONES | SISTEMAS | POLIBUTILENO | PolySth | S351000 | PB015 MANGUITO UNION Ø15MM C/CASQ. B/U | 3.2 | 234 | 8425144185550
VÁLVULAS SISTEMAS Y CONEXIONES | SISTEMAS | POLIBUTILENO | PolySth | S351001 | PB022 MANGUITO UNION Ø22MM C/CASQ. B/U | 4.33 | 234 | 8425144185567
VÁLVULAS SISTEMAS Y CONEXIONES | SISTEMAS | POLIBUTILENO | PolySth | S351002 | PB115 CODO DE 90º Ø15MM C/CASQ. B/U | 3.9 | 233 | 8425144185574
VÁLVULAS SISTEMAS Y CONEXIONES | SISTEMAS | POLIBUTILENO | PolySth | S351003 | PB122 CODO DE 90º Ø22MM C/CASQ. B/U | 4.95 | 233 | 8425144185581
VÁLVULAS SISTEMAS Y CONEXIONES | SISTEMAS | POLIBUTILENO | PolySth | S351004 | PB215 TE IGUAL Ø15MM C/CASQ. B/U | 5.72 | 235 | 8425144185932
VÁLVULAS SISTEMAS Y CONEXIONES | SISTEMAS | POLIBUTILENO | PolySth | S351005 | PB222 TE IGUAL Ø22MM C/CASQ. B/U | 7.47 | 235 | 8425144185598
VÁLVULAS SISTEMAS Y CONEXIONES | SISTEMAS | POLIBUTILENO | PolySth | S351006 | PB1422 TE REDUCIDAØ22XØ22XØ15 C/CASQ. B/U | 7.75 | 235 | 8425144185604
VÁLVULAS SISTEMAS Y CONEXIONES | SISTEMAS | POLIBUTILENO | PolySth | S351007 | PB1122 TE REDUCIDA Ø22XØ15XØ22 C/CASQ. B/U | 7.32 | 235 | 8425144185628
VÁLVULAS SISTEMAS Y CONEXIONES | SISTEMAS | POLIBUTILENO | PolySth | S351008 | PB1522 TE REDUCIDA Ø22XØ15XØ15 C/CASQ. B/U | 7.18 | 235 | 8425144185635
VÁLVULAS SISTEMAS Y CONEXIONES | SISTEMAS | POLIBUTILENO | PolySth | S351009 | PB1822 MANGUITO REDUCCION MH Ø22XØ15 C/CASQ. B/U | 3.52 | 234 | 8425144185659
VÁLVULAS SISTEMAS Y CONEXIONES | SISTEMAS | POLIBUTILENO | PolySth | S351010 | MANGUITO LATON TUB-ROSCA M Ø22X½" B/U | 10.44 | 234 | 8425144185666
VÁLVULAS SISTEMAS Y CONEXIONES | SISTEMAS | POLIBUTILENO | PolySth | S351011 | PB4315 MANG. LATON TUB-ROSC M Ø15X½" C/CASQ. B/U | 7.73 | 234 | 8425144185680
VÁLVULAS SISTEMAS Y CONEXIONES | SISTEMAS | POLIBUTILENO | PolySth | S351012 | PB4322 MANG. LATON TUB-ROSC M Ø22X¾" C/CASQ. B/U | 9.15 | 234 | 8425144185697
VÁLVULAS SISTEMAS Y CONEXIONES | SISTEMAS | POLIBUTILENO | PolySth | S351013 | PB4415 MANG. LATON TUB-ROSC H Ø15X½" C/CASQ. B/U | 8.74 | 234 | 8425144185710
VÁLVULAS SISTEMAS Y CONEXIONES | SISTEMAS | POLIBUTILENO | PolySth | S351015 | PB4422 MANG. LATON TUB-ROSC H Ø22X¾" C/CASQ. B/U | 10.79 | 234 | 8425144185741
VÁLVULAS SISTEMAS Y CONEXIONES | SISTEMAS | POLIBUTILENO | PolySth | S351018 | CODO DE FIJACION LATON PB Ø15X½" C/CASQ. B/U | 9.9 | 233 | 8425144185789
VÁLVULAS SISTEMAS Y CONEXIONES | SISTEMAS | POLIBUTILENO | PolySth | S351019 | CODO DE FIJACION LATON PB Ø22X½" C/CASQ. B/U | 11.83 | 233 | 8425144185796
VÁLVULAS SISTEMAS Y CONEXIONES | SISTEMAS | POLIBUTILENO | PolySth | S351020 | PB1315 CODO PLACA LATON Ø15X½" C/CASQ. B/U | 11.44 | 233 | 8425144185819
VÁLVULAS SISTEMAS Y CONEXIONES | SISTEMAS | POLIBUTILENO | PolySth | S351021 | PB3022 CODO ROSCA-H LATON Ø22X¾" C/CASQ. B/U | 12.2 | 233 | 8425144185826
VÁLVULAS SISTEMAS Y CONEXIONES | SISTEMAS | POLIBUTILENO | PolySth | S351022 | PB2915 TE ROSCADA LATON Ø15X½" C/CASQ. B/U | 13.89 | 235 | 8425144185840
VÁLVULAS SISTEMAS Y CONEXIONES | SISTEMAS | POLIBUTILENO | PolySth | S351023 | PB292212 TE ROSCADA LATON Ø22X½" C/CASQ. B/U | 15.41 | 235 | 8425144185864
VÁLVULAS SISTEMAS Y CONEXIONES | SISTEMAS | POLIBUTILENO | PolySth | S351024 | PB6415 CASQUILLO INTERIOR Ø15 B/10 UN | 3.08 | 237 | 8425144185888
VÁLVULAS SISTEMAS Y CONEXIONES | SISTEMAS | POLIBUTILENO | PolySth | S351025 | PB6422 CASQUILLO INTERIOR Ø22 B/10 UN | 3.9 | 237 | 8425144185857
VÁLVULAS SISTEMAS Y CONEXIONES | SISTEMAS | POLIBUTILENO | PolySth | S351026 | PB2115 CLIP Ø15 MM B/5 UN | 1.18 | 237 | 8425144185833
VÁLVULAS SISTEMAS Y CONEXIONES | SISTEMAS | POLIBUTILENO | PolySth | S351027 | PB2122 CLIP Ø22 MM B/5 UN | 1.49 | 237 | 8425144185802
VÁLVULAS SISTEMAS Y CONEXIONES | SISTEMAS | POLIBUTILENO | Boston | S351030 | V. ESFERA P.B. STH Ø15 PALANCA C/CASQ. B/U | 25.49 | 236 | 8425144185703
VÁLVULAS SISTEMAS Y CONEXIONES | SISTEMAS | POLIBUTILENO | Boston | S351031 | V. ESFERA P.B. STH Ø22 PALANCA C/CASQ. B/U | 24.82 | 236 | 8425144185673
VÁLVULAS SISTEMAS Y CONEXIONES | SISTEMAS | POLIBUTILENO | Kansas | S351032 | V. ESFERA EMPOTRAR P.B. STH Ø15 C/CASQ. B/U | 25.46 | 236 | 8425144185642
VÁLVULAS SISTEMAS Y CONEXIONES | SISTEMAS | POLIBUTILENO | Kansas | S351033 | V. ESFERA EMPOTRAR P.B. STH Ø22 C/CASQ. B/U | 28.39 | 236 | 8425144185611
VÁLVULAS SISTEMAS Y CONEXIONES | SISTEMAS | POLIBUTILENO | PolySth | S351034 | PB9515 KIT ARANDELA Ø15 B/U | 2.28 | 237 | 8425144185871
VÁLVULAS SISTEMAS Y CONEXIONES | SISTEMAS | POLIBUTILENO | PolySth | S351035 | PB9522 KIT ARANDELA Ø22 B/U | 2.46 | 237 | 8425144185901
VÁLVULAS SISTEMAS Y CONEXIONES | SISTEMAS | POLIBUTILENO | PolySth | S351040 | PB1915 TAPON DE Ø15MM C/CASQ. B/U | 3.25 | 235 | 8425144207610
VÁLVULAS SISTEMAS Y CONEXIONES | SISTEMAS | POLIBUTILENO | PolySth | S351041 | PB1922 TAPON DE Ø22MM C/CASQ. B/U | 4.06 | 235 | 8425144207627
VÁLVULAS SISTEMAS Y CONEXIONES | SISTEMAS | POLIBUTILENO | PolySth | S351043 | PB132212 CODO PLACA LATON Ø22X½" C/CASQ. B/U | 15.2 | 233 | 8425144241270
VÁLVULAS SISTEMAS Y CONEXIONES | ACCESORIOS DE UNION | ACCESORIO SOLDAR-ROSCAR | STH | S825407 | BRICO 5090 CODO 90º HEMBRA-HEMBRA - 22 BOLSA 2UD | 4.159 | 239 | 8425144137733
VÁLVULAS SISTEMAS Y CONEXIONES | ACCESORIOS DE UNION | ACCESORIO SOLDAR-ROSCAR | STH | S825408 | BRICO 5092 CODO 90º MACHO-HEMBRA - 12 BOLSA 2UD | 3.824 | 239 | 8425144137740
VÁLVULAS SISTEMAS Y CONEXIONES | ACCESORIOS DE UNION | ACCESORIO SOLDAR-ROSCAR | STH | S825410 | BRICO 5092 CODO 90º MACHO-HEMBRA - 15 BOLSA 2UD | 1.856 | 239 | 8425144137764
VÁLVULAS SISTEMAS Y CONEXIONES | ACCESORIOS DE UNION | ACCESORIO SOLDAR-ROSCAR | STH | S825412 | BRICO 5092 CODO 90º MACHO-HEMBRA - 18 BOLSA 2UD | 4.041 | 239 | 8425144137788
VÁLVULAS SISTEMAS Y CONEXIONES | ACCESORIOS DE UNION | ACCESORIO SOLDAR-ROSCAR | STH | S825414 | BRICO 5092 CODO 90º MACHO-HEMBRA - 22 BOLSA 2UD | 6.261 | 239 | 8425144137801
VÁLVULAS SISTEMAS Y CONEXIONES | ACCESORIOS DE UNION | ACCESORIO SOLDAR-ROSCAR | STH | S825416 | BRICO 5001A CURVA 90º MACHO-HEMBRA - 12 BOLSA 5UD | 7.639 | 240 | 8425144137825
VÁLVULAS SISTEMAS Y CONEXIONES | ACCESORIOS DE UNION | ACCESORIO SOLDAR-ROSCAR | STH | S825418 | BRICO 5001A CURVA 90º MACHO-HEMBRA - 15 BOLSA 5UD | 5.854 | 240 | 8425144137849
VÁLVULAS SISTEMAS Y CONEXIONES | ACCESORIOS DE UNION | ACCESORIO SOLDAR-ROSCAR | STH | S825420 | BRICO 5001A CURVA 90º MACHO-HEMBRA - 18 BOLSA 5UD | 9.386 | 240 | 8425144137863
VÁLVULAS SISTEMAS Y CONEXIONES | ACCESORIOS DE UNION | ACCESORIO SOLDAR-ROSCAR | STH | S825421 | BRICO 5001A CURVA 90º MACHO-HEMBRA - 22 BOLSA 2UD | 5.331 | 240 | 8425144137870
VÁLVULAS SISTEMAS Y CONEXIONES | ACCESORIOS DE UNION | ACCESORIO SOLDAR-ROSCAR | STH | S825423 | BRICO 5002A CURVA 90º HEMBRA-HEMBRA -12 BOLSA 5UD | 4.159 | 239 | 8425144137894
VÁLVULAS SISTEMAS Y CONEXIONES | ACCESORIOS DE UNION | ACCESORIO SOLDAR-ROSCAR | STH | S825425 | BRICO 5002A CURVA 90º HEMBRA-HEMBRA -15 BOLSA 5UD | 5.651 | 239 | 8425144137917
VÁLVULAS SISTEMAS Y CONEXIONES | ACCESORIOS DE UNION | ACCESORIO SOLDAR-ROSCAR | STH | S825427 | BRICO 5002A CURVA 90º HEMBRA-HEMBRA -18 BOLSA 5UD | 8.131 | 239 | 8425144137931
VÁLVULAS SISTEMAS Y CONEXIONES | ACCESORIOS DE UNION | ACCESORIO SOLDAR-ROSCAR | STH | S825428 | BRICO 5002A CURVA 90º HEMBRA-HEMBRA -22 BOLSA 2UD | 5.126 | 239 | 8425144137948
VÁLVULAS SISTEMAS Y CONEXIONES | ACCESORIOS DE UNION | ACCESORIO SOLDAR-ROSCAR | STH | S825431 | BRICO 5040 CURVA 45º MACHO-HEMBRA - 12 BOLSA 5UD | 11.032 | 240 | 8425144137979
VÁLVULAS SISTEMAS Y CONEXIONES | ACCESORIOS DE UNION | ACCESORIO SOLDAR-ROSCAR | STH | S825433 | BRICO 5040 CURVA 45º MACHO-HEMBRA - 15 BOLSA 5UD | 4.761 | 240 | 8425144137993
VÁLVULAS SISTEMAS Y CONEXIONES | ACCESORIOS DE UNION | ACCESORIO SOLDAR-ROSCAR | STH | S825435 | BRICO 5040 CURVA 45º MACHO-HEMBRA - 18 BOLSA 5UD | 11.299 | 240 | 8425144138013
VÁLVULAS SISTEMAS Y CONEXIONES | ACCESORIOS DE UNION | ACCESORIO SOLDAR-ROSCAR | STH | S825437 | BRICO 5040 CURVA 45º MACHO-HEMBRA - 22 BOLSA 2UD | 4.662 | 240 | 8425144138037
VÁLVULAS SISTEMAS Y CONEXIONES | ACCESORIOS DE UNION | ACCESORIO SOLDAR-ROSCAR | STH | S825439 | BRICO 5041 CURVA 45º HEMBRA-HEMBRA - 12 BOLSA 5UD | 16.076 | 240 | 8425144138051
VÁLVULAS SISTEMAS Y CONEXIONES | ACCESORIOS DE UNION | ACCESORIO SOLDAR-ROSCAR | STH | S825441 | BRICO 5041 CURVA 45º HEMBRA-HEMBRA - 15 BOLSA 5UD | 5.157 | 240 | 8425144138075
VÁLVULAS SISTEMAS Y CONEXIONES | ACCESORIOS DE UNION | ACCESORIO SOLDAR-ROSCAR | STH | S825443 | BRICO 5041 CURVA 45º HEMBRA-HEMBRA - 18 BOLSA 5UD | 11.002 | 240 | 8425144138099
VÁLVULAS SISTEMAS Y CONEXIONES | ACCESORIOS DE UNION | ACCESORIO SOLDAR-ROSCAR | STH | S825444 | BRICO 5041 CURVA 45º HEMBRA-HEMBRA - 22 BOLSA 2UD | 5.17 | 240 | 8425144138105
VÁLVULAS SISTEMAS Y CONEXIONES | ACCESORIOS DE UNION | ACCESORIO SOLDAR-ROSCAR | STH | S825446 | BRICO 5085 PUENTE SALVATUBOS H-H - 15 BOLSA 2UD | 11.593 | 242 | 8425144138129
VÁLVULAS SISTEMAS Y CONEXIONES | ACCESORIOS DE UNION | ACCESORIO SOLDAR-ROSCAR | STH | S825474 | BRICO 5130 TE IGUAL HEMBRA - 22 BOLSA 2UD | 7.917 | 240 | 8425144138402
VÁLVULAS SISTEMAS Y CONEXIONES | ACCESORIOS DE UNION | ACCESORIO SOLDAR-ROSCAR | STH | S825482 | BRICO 5301 TAPON HEMBRA - 12 BOLSA 5UD | 13.73 | 242 | 8425144138488
VÁLVULAS SISTEMAS Y CONEXIONES | ACCESORIOS DE UNION | ACCESORIO SOLDAR-ROSCAR | STH | S825484 | BRICO 5301 TAPON HEMBRA - 15 BOLSA 5UD | 6.849 | 242 | 8425144138501
VÁLVULAS SISTEMAS Y CONEXIONES | ACCESORIOS DE UNION | ACCESORIO SOLDAR-ROSCAR | STH | S825486 | BRICO 5301 TAPON HEMBRA - 18 BOLSA 5UD | 8.429 | 242 | 8425144138525
VÁLVULAS SISTEMAS Y CONEXIONES | ACCESORIOS DE UNION | ACCESORIO SOLDAR-ROSCAR | STH | S825488 | BRICO 5301 TAPON HEMBRA - 22 BOLSA 5UD | 14.953 | 242 | 8425144138549
VÁLVULAS SISTEMAS Y CONEXIONES | ACCESORIOS DE UNION | ACCESORIO SOLDAR-ROSCAR | STH | S825498 | BRICO 5240 REDUCCION HEMBRA-HEMBRA 15-12 B/ 5UD | 8.141 | 241 | 8425144138648
VÁLVULAS SISTEMAS Y CONEXIONES | ACCESORIOS DE UNION | ACCESORIO SOLDAR-ROSCAR | STH | S825503 | BRICO 5240 REDUCCION HEMBRA-HEMBRA 18-15 B/ 5UD | 6.536 | 241 | 8425144138693
VÁLVULAS SISTEMAS Y CONEXIONES | ACCESORIOS DE UNION | ACCESORIO SOLDAR-ROSCAR | STH | S825504 | BRICO 5240 REDUCCION HEMBRA-HEMBRA 22-18 B/ 2UD | 5.167 | 241 | 8425144138709
VÁLVULAS SISTEMAS Y CONEXIONES | ACCESORIOS DE UNION | ACCESORIO SOLDAR-ROSCAR | STH | S825507 | BRICO 5243 REDUCCION MACHO-HEMBRA 15-12 BOLSA 5UD | 5.77 | 241 | 8425144138730
VÁLVULAS SISTEMAS Y CONEXIONES | ACCESORIOS DE UNION | ACCESORIO SOLDAR-ROSCAR | STH | S825509 | BRICO 5243 REDUCCION MACHO-HEMBRA 18-15 BOLSA 5UD | 4.761 | 241 | 8425144138754
VÁLVULAS SISTEMAS Y CONEXIONES | ACCESORIOS DE UNION | ACCESORIO SOLDAR-ROSCAR | STH | S825511 | BRICO 5243 REDUCCION MACHO-HEMBRA 22-15 BOLSA 5UD | 9.173 | 241 | 8425144138778
VÁLVULAS SISTEMAS Y CONEXIONES | ACCESORIOS DE UNION | ACCESORIO SOLDAR-ROSCAR | STH | S825513 | BRICO 5243 REDUCCION MACHO-HEMBRA 22-18 BOLSA 5UD | 8.923 | 241 | 8425144138792
VÁLVULAS SISTEMAS Y CONEXIONES | ACCESORIOS DE UNION | ACCESORIO SOLDAR-ROSCAR | STH | S825514 | BRICO 5240 REDUCCION HEMBRA-HEMBRA 12-10 B/ 2UD | 6.048 | 241 | 8425144138808
VÁLVULAS SISTEMAS Y CONEXIONES | ACCESORIOS DE UNION | ACCESORIO SOLDAR-ROSCAR | STH | S825517 | BRICO 5243 REDUCCION MACHO-HEMBRA 12-10 BOLSA 5UD | 12.475 | 241 | 8425144138839
VÁLVULAS SISTEMAS Y CONEXIONES | ACCESORIOS DE UNION | ACCESORIO SOLDAR-ROSCAR | STH | S825518 | BRICO 5240 REDUCCION HEMBRA-HEMBRA 15-14 B/ 2UD | 3.78 | 241 | 8425144138846
VÁLVULAS SISTEMAS Y CONEXIONES | ACCESORIOS DE UNION | ACCESORIO SOLDAR-ROSCAR | STH | S825520 | BRICO 5240 REDUCCION HEMBRA-HEMBRA 16-15 B/ 2UD | 5.841 | 241 | 8425144138860
VÁLVULAS SISTEMAS Y CONEXIONES | ACCESORIOS DE UNION | ACCESORIO SOLDAR-ROSCAR | STH | S825522 | BRICO 5240 REDUCCION HEMBRA-HEMBRA 22-15 B/ 2UD | 7.565 | 241 | 8425144138884
VÁLVULAS SISTEMAS Y CONEXIONES | ACCESORIOS DE UNION | ACCESORIO SOLDAR-ROSCAR | STH | S825602 | BRICO 8292 TAPON MACHO 1 BOLSA 1UD | 5.143 | 245 | 8425144126140
VÁLVULAS SISTEMAS Y CONEXIONES | ACCESORIOS DE UNION | ACCESORIO SOLDAR-ROSCAR | STH | S825607 | BRICO 62 RACOR MARSELLA 1 BOLSA 1UD | 6.247 | 244 | 8425144126195
VÁLVULAS SISTEMAS Y CONEXIONES | ACCESORIOS DE UNION | ACCESORIO SOLDAR-ROSCAR | STH | S825618 | BRICO 8246R ALARGO REDUCIDO H-M 1/2X3/8 BOLSA 1UD | 2.018 | 244 | 8425144126300
VÁLVULAS SISTEMAS Y CONEXIONES | ACCESORIOS DE UNION | ACCESORIO SOLDAR-ROSCAR | STH | S850150 | CODO 90 D15 H-H BOLSA 5 UDS | 4.162 | 239 | 8425144157182
VÁLVULAS SISTEMAS Y CONEXIONES | ACCESORIOS DE UNION | ACCESORIO SOLDAR-ROSCAR | STH | S850152 | CODO 90 D18 H-H BOLSA 5 UDS | 6.13 | 239 | 8425144157205
VÁLVULAS SISTEMAS Y CONEXIONES | ACCESORIOS DE UNION | ACCESORIO SOLDAR-ROSCAR | STH | S850155 | MANGUITO D15 H-H BOLSA 5 UDS | 2.39 | 241 | 8425144157236
VÁLVULAS SISTEMAS Y CONEXIONES | ACCESORIOS DE UNION | ACCESORIO SOLDAR-ROSCAR | STH | S850159 | MANGUITO D18 H-H BOLSA 5 UDS | 3.67 | 241 | 8425144157274
VÁLVULAS SISTEMAS Y CONEXIONES | ACCESORIOS DE UNION | ACCESORIO SOLDAR-ROSCAR | STH | S850160 | CODO 90 D12 H-H BOLSA 5 UDS | 4.162 | 239 | 8425144157281