## TUCAI PVP
FAMILIA | descripción | detalles | CÓDIGO | REFERENCIA | EAN13 unidad | EAN13 bolsa | EAN13 caja | partida arancelaria | un/bolsa | un/caja | P.V.P.5/26
TAQ PREMIUM | Conexionado de elementos sanitarios provistos de racorería de 3/8" , 1/2" y M10x1 para griferias. Trenzado polimérico anti-corrosión. Tubería interior PE-RT. | Trenzado negro, tuercas Negro Mate, HG-3838 (Hembra 3/8" - Hembra 3/8") | 209958 | TAQ-PREMIUM-BLK-HG-3838-300-MB | 8429343380785 | - - - | 8429343380761 | 39173900 | 1 | 45 | 14.42
TAQ PREMIUM | Conexionado de elementos sanitarios provistos de racorería de 3/8" , 1/2" y M10x1 para griferias. Trenzado polimérico anti-corrosión. Tubería interior PE-RT. |  | 209959 | TAQ-PREMIUM-BLK-HG-3838-400-MB | 8429343380846 | - - - | 8429343380822 | 39173900 | 1 | 35 | 14.63
TAQ PREMIUM | Conexionado de elementos sanitarios provistos de racorería de 3/8" , 1/2" y M10x1 para griferias. Trenzado polimérico anti-corrosión. Tubería interior PE-RT. |  | 209960 | TAQ-PREMIUM-BLK-HG-3838-500-MB | 8429343380877 | - - - | 8429343380853 | 39173900 | 1 | 30 | 14.83
TAQ PREMIUM | Conexionado de elementos sanitarios provistos de racorería de 3/8" , 1/2" y M10x1 para griferias. Trenzado polimérico anti-corrosión. Tubería interior PE-RT. | Trenzado Negro, Tuerca Negro Mate, HG-1212 (Hembra 1/2" - Hembra 1/2") | 209968 | TAQ-PREMIUM-BLK-HG-1212-300-MB | 8429343382055 | - - - | 8429343382031 | 39173900 | 1 | 45 | 15.66
TAQ PREMIUM | Conexionado de elementos sanitarios provistos de racorería de 3/8" , 1/2" y M10x1 para griferias. Trenzado polimérico anti-corrosión. Tubería interior PE-RT. |  | 209969 | TAQ-PREMIUM-BLK-HG-1212-400-MB | 8429343382802 | - - - | 8429343382789 | 39173900 | 1 | 35 | 15.97
TAQ PREMIUM | Conexionado de elementos sanitarios provistos de racorería de 3/8" , 1/2" y M10x1 para griferias. Trenzado polimérico anti-corrosión. Tubería interior PE-RT. |  | 209970 | TAQ-PREMIUM-BLK-HG-1212-500-MB | 8429343382833 | - - - | 8429343382819 | 39173900 | 1 | 30 | 16.27
TAQ PREMIUM | Conexionado de elementos sanitarios provistos de racorería de 3/8" , 1/2" y M10x1 para griferias. Trenzado polimérico anti-corrosión. Tubería interior PE-RT. | Trenzado Blanco, Tuerca Blanco Mate, HG-3838 (Hembra 3/8" - Hembra 3/8") | 209961 | TAQ-PREMIUM-WHT-HG-3838-300-MW | 8429343380907 | - - - | 8429343380884 | 39173900 | 1 | 45 | 14.42
TAQ PREMIUM | Conexionado de elementos sanitarios provistos de racorería de 3/8" , 1/2" y M10x1 para griferias. Trenzado polimérico anti-corrosión. Tubería interior PE-RT. |  | 209962 | TAQ-PREMIUM-WHT-HG-3838-400-MW | 8429343380938 | - - - | 8429343380914 | 39173900 | 1 | 35 | 14.63
TAQ PREMIUM | Conexionado de elementos sanitarios provistos de racorería de 3/8" , 1/2" y M10x1 para griferias. Trenzado polimérico anti-corrosión. Tubería interior PE-RT. |  | 209963 | TAQ-PREMIUM-WHT-HG-3838-500-MW | 8429343380969 | - - - | 8429343380945 | 39173900 | 1 | 30 | 14.83
TAQ PREMIUM | Conexionado de elementos sanitarios provistos de racorería de 3/8" , 1/2" y M10x1 para griferias. Trenzado polimérico anti-corrosión. Tubería interior PE-RT. | Trenzado Blanco, Tuerca Blanco Mate, HG-1212 (Hembra 1/2" - Hembra 1/2") | 209971 | TAQ-PREMIUM-WHT-HG-1212-300-MW | 8429343382864 | - - - | 8429343382840 | 39173900 | 1 | 45 | 15.66
TAQ PREMIUM | Conexionado de elementos sanitarios provistos de racorería de 3/8" , 1/2" y M10x1 para griferias. Trenzado polimérico anti-corrosión. Tubería interior PE-RT. |  | 209972 | TAQ-PREMIUM-WHT-HG-1212-400-MW | 8429343382895 | - - - | 8429343382871 | 39173900 | 1 | 35 | 15.97
TAQ PREMIUM | Conexionado de elementos sanitarios provistos de racorería de 3/8" , 1/2" y M10x1 para griferias. Trenzado polimérico anti-corrosión. Tubería interior PE-RT. |  | 209973 | TAQ-PREMIUM-WHT-HG-1212-500-MW | 8429343382925 | - - - | 8429343382901 | 39173900 | 1 | 30 | 16.27
TAQ PREMIUM | Conexionado de elementos sanitarios provistos de racorería de 3/8" , 1/2" y M10x1 para griferias. Trenzado polimérico anti-corrosión. Tubería interior PE-RT. | Trenzado Negro, Tuerca Negro Mate, H3/8-M10x1 (Hembra 3/8" - Macho 10x1 L15,5) | 209978 | 2X-PREMIUM-BLK-H3/8-M10x1-L15.5-300-MB | 8429343383113 | - - - | 8429343383069 | 39173900 | 2 | 40 | 21.53
TAQ PREMIUM | Conexionado de elementos sanitarios provistos de racorería de 3/8" , 1/2" y M10x1 para griferias. Trenzado polimérico anti-corrosión. Tubería interior PE-RT. |  | 209976 | 2X-PREMIUM-BLK-H3/8-M10x1-L15.5-400-MB | 8429343383014 | - - - | 8429343382994 | 39173900 | 2 | 30 | 22.04
TAQ PREMIUM | Conexionado de elementos sanitarios provistos de racorería de 3/8" , 1/2" y M10x1 para griferias. Trenzado polimérico anti-corrosión. Tubería interior PE-RT. |  | 209979 | 2X-PREMIUM-BLK-H3/8-M10x1-L15.5-500-MB | 8429343383199 | - - - | 8429343383175 | 39173900 | 2 | 25 | 22.45
TAQ PREMIUM | Conexionado de elementos sanitarios provistos de racorería de 3/8" , 1/2" y M10x1 para griferias. Trenzado polimérico anti-corrosión. Tubería interior PE-RT. | Trenzado Negro, Tuerca Negro Mate, H1/2-M10x1 (Hembra 1/2" - Macho 10x1 L15,5) | 209964 | 2X-PREMIUM-BLK-H1/2-M10x1-L15.5-400-MB | 8429343380990 | - - - | 8429343380976 | 39173900 | 2 | 30 | 23.69
TAQ PREMIUM | Conexionado de elementos sanitarios provistos de racorería de 3/8" , 1/2" y M10x1 para griferias. Trenzado polimérico anti-corrosión. Tubería interior PE-RT. |  | 209965 | 2X-PREMIUM-BLK-H1/2-M10x1-L15.5-500-MB | 8429343381829 | - - - | 8429343381805 | 39173900 | 2 | 25 | 24.41
TAQ PREMIUM | Conexionado de elementos sanitarios provistos de racorería de 3/8" , 1/2" y M10x1 para griferias. Trenzado polimérico anti-corrosión. Tubería interior PE-RT. |  | 210393 | 2X-PREMIUM-BLK-H1/2-M10x1-L15.5-600-MB | 8429343492778 | - - - | 8429343492754 | 39173900 | 2 | 20 | 24.82
TAQ PREMIUM | Conexionado de elementos sanitarios provistos de racorería de 3/8" , 1/2" y M10x1 para griferias. Trenzado polimérico anti-corrosión. Tubería interior PE-RT. | Trenzado Blanco, Tuerca Blanco Mate, H3/8-M10x1 (Hembra 3/8" - Macho 10x1 L15,5) | 209980 | 2X-PREMIUM-WHT-H3/8-M10x1 L15.5-300-MW | 8429343383250 | - - - | 8429343383205 | 39173900 | 2 | 40 | 21.53
TAQ PREMIUM | Conexionado de elementos sanitarios provistos de racorería de 3/8" , 1/2" y M10x1 para griferias. Trenzado polimérico anti-corrosión. Tubería interior PE-RT. |  | 209977 | 2X-PREMIUM-WTH-H3/8-M10x1-L15.5-400-MW | 8429343383045 | - - - | 8429343383021 | 39173900 | 2 | 30 | 22.04
TAQ PREMIUM | Conexionado de elementos sanitarios provistos de racorería de 3/8" , 1/2" y M10x1 para griferias. Trenzado polimérico anti-corrosión. Tubería interior PE-RT. |  | 209981 | 2X-PREMIUM-WHT-H3/8-M10x1 L15.5-500-MW | 8429343383342 | - - - | 8429343383298 | 39173900 | 2 | 25 | 22.45
TAQ PREMIUM | Conexionado de elementos sanitarios provistos de racorería de 3/8" , 1/2" y M10x1 para griferias. Trenzado polimérico anti-corrosión. Tubería interior PE-RT. | Trenzado Blanco, Tuerca Blanco Mate, H1/2-M10x1 (Hembra 1/2" - Macho 10x1 L15,5) | 209966 | 2X-PREMIUM-WHT-H1/2-M10x1-L15.5-400-MW | 8429343381850 | - - - | 8429343381836 | 39173900 | 2 | 30 | 23.69
TAQ PREMIUM | Conexionado de elementos sanitarios provistos de racorería de 3/8" , 1/2" y M10x1 para griferias. Trenzado polimérico anti-corrosión. Tubería interior PE-RT. |  | 209967 | 2X-PREMIUM-WHT-H1/2-M10x1-L15.5-500-MW | 8429343382017 | - - - | 8429343381959 | 39173900 | 2 | 25 | 24.41
TAQ PREMIUM | Conexionado de elementos sanitarios provistos de racorería de 3/8" , 1/2" y M10x1 para griferias. Trenzado polimérico anti-corrosión. Tubería interior PE-RT. | Trenzado Negro, Tuerca Bronce Antiguo, HG-3838 (Hembra 3/8" - Hembra 3/8") | 210188 | TAQ-PREMIUM-BLK-HG-3838-300-AB | 8429343492112 | - - - | 8429343492099 | 39173900 | 1 | 45 | 15.66
TAQ PREMIUM | Conexionado de elementos sanitarios provistos de racorería de 3/8" , 1/2" y M10x1 para griferias. Trenzado polimérico anti-corrosión. Tubería interior PE-RT. |  | 210189 | TAQ-PREMIUM-BLK-HG-3838-400-AB | 8429343492143 | - - - | 8429343492129 | 39173900 | 1 | 35 | 15.86
TAQ PREMIUM | Conexionado de elementos sanitarios provistos de racorería de 3/8" , 1/2" y M10x1 para griferias. Trenzado polimérico anti-corrosión. Tubería interior PE-RT. |  | 210190 | TAQ-PREMIUM-BLK-HG-3838-500-AB | 8429343492174 | - - - | 8429343492150 | 39173900 | 1 | 30 | 16.07
TAQ PREMIUM | Conexionado de elementos sanitarios provistos de racorería de 3/8" , 1/2" y M10x1 para griferias. Trenzado polimérico anti-corrosión. Tubería interior PE-RT. | Trenzado Negro, Tuerca Bronce Antiguo, HG-1212 (Hembra 1/2" - Hembra 1/2") | 210197 | TAQ-PREMIUM-BLK-HG-1212-400-AB | 8429343492440 | - - - | 8429343492389 | 39173900 | 1 | 35 | 17.2
TAQ PREMIUM | Conexionado de elementos sanitarios provistos de racorería de 3/8" , 1/2" y M10x1 para griferias. Trenzado polimérico anti-corrosión. Tubería interior PE-RT. | Trenzado Negro, Tuerca Bronce Antiguo, H3/8 - M10x1 (Hembra 3/8" - Macho 10x1 L15.5) | 210199 | 2X-PREMIUM-BLK-H3/8-M10x1-L15.5-400-AB | 8429343492501 | - - - | 8429343492488 | 39173900 | 2 | 30 | 23.59
TAQ PREMIUM | Conexionado de elementos sanitarios provistos de racorería de 3/8" , 1/2" y M10x1 para griferias. Trenzado polimérico anti-corrosión. Tubería interior PE-RT. | Trenzado Negro, Tuerca Bronce Antiguo, H1/2 - M10x1 (Hembra 1/2" - Macho 10x1 L15.5) | 210204 | 2X-PREMIUM-BLK-H1/2-M10x1-L15.5-500-AB | 8429343492655 | - - - | 8429343492631 | 39173900 | 2 | 25 | 26.47
TAQ PREMIUM | Conexionado de elementos sanitarios provistos de racorería de 3/8" , 1/2" y M10x1 para griferias. Trenzado polimérico anti-corrosión. Tubería interior PE-RT. | Trenzado Negro, Tuerca Acero Negro, HG-3838 (Hembra 3/8" - Hembra 3/8") | 210428 | TAQ-PREMIUM-BLK-HG-3838-300-BS | 8429343492891 | - - - | 8429343492877 | 39173900 | 1 | 45 | 15.66
TAQ PREMIUM | Conexionado de elementos sanitarios provistos de racorería de 3/8" , 1/2" y M10x1 para griferias. Trenzado polimérico anti-corrosión. Tubería interior PE-RT. |  | 210429 | TAQ-PREMIUM-BLK-HG-3838-400-BS | 8429343492921 | - - - | 8429343492907 | 39173900 | 1 | 35 | 15.86
TAQ PREMIUM | Conexionado de elementos sanitarios provistos de racorería de 3/8" , 1/2" y M10x1 para griferias. Trenzado polimérico anti-corrosión. Tubería interior PE-RT. |  | 209983 | TAQ-PREMIUM-BLK-HG-3838-500-BS | 8429343383403 | - - - | 8429343383380 | 39173900 | 1 | 30 | 16.07
TAQ PREMIUM | Conexionado de elementos sanitarios provistos de racorería de 3/8" , 1/2" y M10x1 para griferias. Trenzado polimérico anti-corrosión. Tubería interior PE-RT. | Trenzado Negro, Tuerca Acero Negro, HG-1212 (Hembra 1/2" - Hembra 1/2") | 209988 | TAQ-PREMIUM-BLK-HG-1212-400-BS | 8429343383588 | - - - | 8429343383564 | 39173900 | 1 | 35 | 17.2
TAQ PREMIUM | Conexionado de elementos sanitarios provistos de racorería de 3/8" , 1/2" y M10x1 para griferias. Trenzado polimérico anti-corrosión. Tubería interior PE-RT. | Trenzado Negro, Tuerca Acero Negro, H3/8 - M10x1 (Hembra 3/8" - Macho 10x1 L15.5) | 210198 | 2X-PREMIUM-BLK-H3/8-M10x1-L15.5-400-BS | 8429343492471 | - - - | 8429343492457 | 39173900 | 2 | 30 | 23.59
TAQ PREMIUM | Conexionado de elementos sanitarios provistos de racorería de 3/8" , 1/2" y M10x1 para griferias. Trenzado polimérico anti-corrosión. Tubería interior PE-RT. | Trenzado Negro, Tuerca Acero Negro, H1/2 - M10x1 (Hembra 1/2" - Macho 10x1 L15.5) | 210203 | 2X-PREMIUM-BLK-H1/2-M10x1-L15.5-500-BS | 8429343492624 | - - - | 8429343492600 | 39173900 | 2 | 25 | 26.47
TAQ PREMIUM | Conexionado de elementos sanitarios provistos de racorería de 3/8" , 1/2" y M10x1 para griferias. Trenzado polimérico anti-corrosión. Tubería interior PE-RT. | Trenzado Negro, Tuerca Oro Rosa, HG-3838 (Hembra 3/8" - Hembra 3/8") | 209974 | TAQ-PREMIUM-BLK-HG-3838-300-RG | 8429343382956 | - - - | 8429343382932 | 39173900 | 1 | 45 | 15.66
TAQ PREMIUM | Conexionado de elementos sanitarios provistos de racorería de 3/8" , 1/2" y M10x1 para griferias. Trenzado polimérico anti-corrosión. Tubería interior PE-RT. |  | 209982 | TAQ-PREMIUM-BLK-HG-3838-400-RG | 8429343383373 | - - - | 8429343383359 | 39173900 | 1 | 35 | 15.86
TAQ PREMIUM | Conexionado de elementos sanitarios provistos de racorería de 3/8" , 1/2" y M10x1 para griferias. Trenzado polimérico anti-corrosión. Tubería interior PE-RT. |  | 209975 | TAQ-PREMIUM-BLK-HG-3838-500-RG | 8429343382987 | - - - | 8429343382963 | 39173900 | 1 | 30 | 16.07
TAQ PREMIUM | Conexionado de elementos sanitarios provistos de racorería de 3/8" , 1/2" y M10x1 para griferias. Trenzado polimérico anti-corrosión. Tubería interior PE-RT. | Trenzado Negro, Tuerca Oro Rosa, HG-1212 (Hembra 1/2" - Hembra 1/2") | 209987 | TAQ-PREMIUM-BLK-HG-1212-400-RG | 8429343383557 | - - - | 8429343383533 | 39173900 | 1 | 35 | 17.2
TAQ PREMIUM | Conexionado de elementos sanitarios provistos de racorería de 3/8" , 1/2" y M10x1 para griferias. Trenzado polimérico anti-corrosión. Tubería interior PE-RT. | Trenzado Negro, Tuerca Oro Rosa, H3/8 - M10x1 (Hembra 3/8" - Macho 10x1 L15.5) | 209992 | 2X-PREMIUM-BLK-H3/8-M10x1-L15.5-400-RG | 8429343383700 | - - - | 8429343383687 | 39173900 | 2 | 30 | 23.59
TAQ PREMIUM | Conexionado de elementos sanitarios provistos de racorería de 3/8" , 1/2" y M10x1 para griferias. Trenzado polimérico anti-corrosión. Tubería interior PE-RT. | Trenzado Negro, Tuerca Oro Rosa, H1/2 - M10x1 (Hembra 1/2" - Macho 10x1 L15.5) | 210202 | 2X-PREMIUM-BLK-H1/2-M10x1-L15.5-500-RG | 8429343492594 | - - - | 8429343492570 | 39173900 | 2 | 25 | 26.47
TAQ PREMIUM | Conexionado de elementos sanitarios provistos de racorería de 3/8" , 1/2" y M10x1 para griferias. Trenzado polimérico anti-corrosión. Tubería interior PE-RT. | Trenzado Negro, Tuerca cromadas, HG-3838 (Hembra 3/8" - Hembra 3/8") | 210394 | TAQ-PREMIUM-BLK-HG-3838-300-CHRM | 8429343492808 | - - - | 8429343492785 | 39173900 | 1 | 45 | 14.42
TAQ PREMIUM | Conexionado de elementos sanitarios provistos de racorería de 3/8" , 1/2" y M10x1 para griferias. Trenzado polimérico anti-corrosión. Tubería interior PE-RT. |  | 210395 | TAQ-PREMIUM-BLK-HG-3838-400-CHRM | 8429343492839 | - - - | 8429343492815 | 39173900 | 1 | 35 | 14.63
TAQ PREMIUM | Conexionado de elementos sanitarios provistos de racorería de 3/8" , 1/2" y M10x1 para griferias. Trenzado polimérico anti-corrosión. Tubería interior PE-RT. |  | 210396 | TAQ-PREMIUM-BLK-HG-3838-500-CHRM | 8429343492860 | - - - | 8429343492846 | 39173900 | 1 | 30 | 14.83
TAQ PREMIUM | Conexionado de elementos sanitarios provistos de racorería de 3/8" , 1/2" y M10x1 para griferias. Trenzado polimérico anti-corrosión. Tubería interior PE-RT. | Trenzado Blanco, Brushed Steel Tuerca, HG-3838 (Hembra 3/8" - Hembra 3/8") | 210195 | TAQ-PREMIUM-WHT-HG-3838-300-ST | 8429343492327 | - - - | 8429343492303 | 39173900 | 1 | 45 | 14.42
TAQ PREMIUM | Conexionado de elementos sanitarios provistos de racorería de 3/8" , 1/2" y M10x1 para griferias. Trenzado polimérico anti-corrosión. Tubería interior PE-RT. |  | 210196 | TAQ-PREMIUM-WHT-HG-3838-400-ST | 8429343492372 | - - - | 8429343492334 | 39173900 | 1 | 35 | 14.63
TAQ PREMIUM | Conexionado de elementos sanitarios provistos de racorería de 3/8" , 1/2" y M10x1 para griferias. Trenzado polimérico anti-corrosión. Tubería interior PE-RT. |  | 209986 | TAQ-PREMIUM-WHT-HG-3838-500-ST | 8429343383526 | - - - | 8429343383502 | 39173900 | 1 | 30 | 14.83
TAQ PREMIUM | Conexionado de elementos sanitarios provistos de racorería de 3/8" , 1/2" y M10x1 para griferias. Trenzado polimérico anti-corrosión. Tubería interior PE-RT. | Trenzado Blanco, Tuerca Acero cepillado, HG-1212 (Hembra 1/2" - Hembra 1/2") | 209991 | TAQ-PREMIUM-WHT-HG-1212-400-ST | 8429343383670 | - - - | 8429343383656 | 39173900 | 1 | 35 | 15.97
TAQ PREMIUM | Conexionado de elementos sanitarios provistos de racorería de 3/8" , 1/2" y M10x1 para griferias. Trenzado polimérico anti-corrosión. Tubería interior PE-RT. | Trenzado Blanco, Tuerca Acero cepillado, H3/8 - M10x1 (Hembra 3/8" - Macho 10x1 L15.5) | 210201 | 2X-PREMIUM-WHT-H3/8-M10x1-L15.5-400-ST | 8429343492563 | - - - | 8429343492549 | 39173900 | 2 | 30 | 22.04
TAQ PREMIUM | Conexionado de elementos sanitarios provistos de racorería de 3/8" , 1/2" y M10x1 para griferias. Trenzado polimérico anti-corrosión. Tubería interior PE-RT. | Trenzado Blanco, Tuerca Acero cepillado, H1/2 - M10x1 (Hembra 1/2" - Macho 10x1 L15.5) | 210207 | 2X-PREMIUM-WHT-H1/2-M10x1-L15.5-500-ST | 8429343492747 | - - - | 8429343492723 | 39173900 | 2 | 25 | 24.41
TAQ PREMIUM | Conexionado de elementos sanitarios provistos de racorería de 3/8" , 1/2" y M10x1 para griferias. Trenzado polimérico anti-corrosión. Tubería interior PE-RT. | Trenzado Blanco, Tuerca Oro, HG-3838 (Hembra 3/8" - Hembra 3/8") | 210193 | TAQ-PREMIUM-WHT-HG-3838-300-GLD | 8429343492266 | - - - | 8429343492242 | 39173900 | 1 | 45 | 15.66
TAQ PREMIUM | Conexionado de elementos sanitarios provistos de racorería de 3/8" , 1/2" y M10x1 para griferias. Trenzado polimérico anti-corrosión. Tubería interior PE-RT. |  | 209985 | TAQ-PREMIUM-WHT-HG-3838-400-GLD | 8429343383496 | - - - | 8429343383472 | 39173900 | 1 | 35 | 15.86
TAQ PREMIUM | Conexionado de elementos sanitarios provistos de racorería de 3/8" , 1/2" y M10x1 para griferias. Trenzado polimérico anti-corrosión. Tubería interior PE-RT. |  | 210194 | TAQ-PREMIUM-WHT-HG-3838-500-GLD | 8429343492297 | - - - | 8429343492273 | 39173900 | 1 | 30 | 16.07
TAQ PREMIUM | Conexionado de elementos sanitarios provistos de racorería de 3/8" , 1/2" y M10x1 para griferias. Trenzado polimérico anti-corrosión. Tubería interior PE-RT. | Trenzado Blanco, Tuerca Oro, HG-1212 (Hembra 1/2" - Hembra 1/2") | 209990 | TAQ-PREMIUM-WHT-HG-1212-400-GLD | 8429343383649 | - - - | 8429343383625 | 39173900 | 1 | 35 | 17.2
TAQ PREMIUM | Conexionado de elementos sanitarios provistos de racorería de 3/8" , 1/2" y M10x1 para griferias. Trenzado polimérico anti-corrosión. Tubería interior PE-RT. | Trenzado Blanco, Tuerca Oro, H3/8 - M10x1 (Hembra 3/8" - Macho 10x1 L15.5) | 210200 | 2X-PREMIUM-WHT-H3/8-M10x1-L15.5-400-GLD | 8429343492532 | - - - | 8429343492518 | 39173900 | 2 | 30 | 23.59
TAQ PREMIUM | Conexionado de elementos sanitarios provistos de racorería de 3/8" , 1/2" y M10x1 para griferias. Trenzado polimérico anti-corrosión. Tubería interior PE-RT. | Trenzado Blanco, Tuerca Oro, H1/2 - M10x1 (Hembra 1/2" - Macho 10x1 L15.5) | 210206 | 2X-PREMIUM-WHT-H1/2-M10x1-L15.5-500-GLD | 8429343492716 | - - - | 8429343492693 | 39173900 | 2 | 25 | 26.47
TAQ PREMIUM | Conexionado de elementos sanitarios provistos de racorería de 3/8" , 1/2" y M10x1 para griferias. Trenzado polimérico anti-corrosión. Tubería interior PE-RT. | Trenzado Blanco, Tuerca cromada, HG-3838 (Hembra 3/8" - Hembra 3/8") | 209984 | TAQ-PREMIUM-WHT-HG-3838-300-CHRM | 8429343383465 | - - - | 8429343383410 | 39173900 | 1 | 45 | 14.42
TAQ PREMIUM | Conexionado de elementos sanitarios provistos de racorería de 3/8" , 1/2" y M10x1 para griferias. Trenzado polimérico anti-corrosión. Tubería interior PE-RT. |  | 210191 | TAQ-PREMIUM-WHT-HG-3838-400-CHRM | 8429343492204 | - - - | 8429343492181 | 39173900 | 1 | 35 | 14.63
TAQ PREMIUM | Conexionado de elementos sanitarios provistos de racorería de 3/8" , 1/2" y M10x1 para griferias. Trenzado polimérico anti-corrosión. Tubería interior PE-RT. |  | 210192 | TAQ-PREMIUM-WHT-HG-3838-500-CHRM | 8429343492235 | - - - | 8429343492211 | 39173900 | 1 | 30 | 14.83
TAQ PREMIUM | Conexionado de elementos sanitarios provistos de racorería de 3/8" , 1/2" y M10x1 para griferias. Trenzado polimérico anti-corrosión. Tubería interior PE-RT. | Trenzado Blanco, Tuerca cromada, HG-1212 (Hembra 1/2" - Hembra 1/2") | 209989 | TAQ-PREMIUM-WHT-HG-1212-400-CHRM | 8429343383618 | - - - | 8429343383595 | 39173900 | 1 | 35 | 15.97
TAQ PREMIUM | Conexionado de elementos sanitarios provistos de racorería de 3/8" , 1/2" y M10x1 para griferias. Trenzado polimérico anti-corrosión. Tubería interior PE-RT. | Trenzado Blanco, Tuerca cromada, H3/8 - M10x1 (Hembra 3/8" - Macho 10x1 L15.5) | 209993 | 2X-PREMIUM-WHT-H3/8-M10x1 L15.5-400-CHRM | 8429343383731 | - - - | 8429343383717 | 39173900 | 2 | 30 | 22.04
TAQ PREMIUM | Conexionado de elementos sanitarios provistos de racorería de 3/8" , 1/2" y M10x1 para griferias. Trenzado polimérico anti-corrosión. Tubería interior PE-RT. | Trenzado Blanco, Tuerca cromada, H1/2 - M10x1 (Hembra 1/2" - Macho 10x1 L15.5) | 210205 | 2X-PREMIUM-WHT-H1/2-M10x1-L15.5-500-CHRM | 8429343492686 | - - - | 8429343492662 | 39173900 | 2 | 25 | 24.41
TAQ PREMIUM | Conexionado de elementos sanitarios provistos de racorería de 3/8" , 1/2" y M10x1 para griferias. Trenzado polimérico anti-corrosión. Tubería interior PE-RT. | Trenzado Negro, Tuerca negro mate, MG-3838 (Macho 3/8" - Hembra 3/8") | 211586 | TAQ-PREMIUM-BLK-MG-3838-300-MB | 8429343773815 | - - - | 8429343773792 | 39173900 | 1 | 45 | 11.33
TAQ PREMIUM | Conexionado de elementos sanitarios provistos de racorería de 3/8" , 1/2" y M10x1 para griferias. Trenzado polimérico anti-corrosión. Tubería interior PE-RT. |  | 211587 | TAQ-PREMIUM-BLK-MG-3838-500-MB | 8429343773846 | - - - | 8429343773822 | 39173900 | 1 | 30 | 11.74
TAQ PREMIUM | Conexionado de elementos sanitarios provistos de racorería de 3/8" , 1/2" y M10x1 para griferias. Trenzado polimérico anti-corrosión. Tubería interior PE-RT. | Trenzado Negro, Tuerca negro mate, MG-3812 (Macho 3/8" - Hembra 1/2") | 211588 | TAQ-PREMIUM-BLK-MG-3812-300-MB | 8429343773921 | - - - | 8429343773853 | 39173900 | 1 | 45 | 11.85
TAQ PREMIUM | Conexionado de elementos sanitarios provistos de racorería de 3/8" , 1/2" y M10x1 para griferias. Trenzado polimérico anti-corrosión. Tubería interior PE-RT. |  | 211589 | TAQ-PREMIUM-BLK-MG-3812-500-MB | 8429343773952 | - - - | 8429343773938 | 39173900 | 1 | 30 | 12.26
TAQ PREMIUM | Conexionado de elementos sanitarios provistos de racorería de 3/8" , 1/2" y M10x1 para griferias. Trenzado polimérico anti-corrosión. Tubería interior PE-RT. | Trenzado Negro, Tuerca negro mate, MG-1212 (Macho 1/2" - Hembra 1/2") | 211590 | TAQ-PREMIUM-BLK-MG-1212-300-MB | 8429343774010 | - - - | 8429343773969 | 39173900 | 1 | 45 | 12.36
TAQ PREMIUM | Conexionado de elementos sanitarios provistos de racorería de 3/8" , 1/2" y M10x1 para griferias. Trenzado polimérico anti-corrosión. Tubería interior PE-RT. |  | 211591 | TAQ-PREMIUM-BLK-MG-1212-500-MB | 8429343774041 | - - - | 8429343774027 | 39173900 | 1 | 30 | 12.77
TAQ | Conexionado de elementos sanitarios provistos de racorería de 3/8" y 1/2". Trenzado de acero inoxidable. | HG-3838 (Hembra 3/8" - Hembra 3/8") | 9158 | TAQ HG-3838-100-F | 8429343313769 | 8429343313738 | 8429343313745 | 4009220090 | 10 | 100 | 3.88
TAQ | Conexionado de elementos sanitarios provistos de racorería de 3/8" y 1/2". Trenzado de acero inoxidable. |  | 4658 | TAQ HG-3838-150-F | 8429343104299 | 8429343046582 | 8429343104282 | 4009220090 | 10 | 100 | 4.17
TAQ | Conexionado de elementos sanitarios provistos de racorería de 3/8" y 1/2". Trenzado de acero inoxidable. |  | 3811 | TAQ HG-3838-200-F | 8429343087622 | 8429343038112 | 8429343087615 | 4009220090 | 10 | 100 | 4.21
TAQ | Conexionado de elementos sanitarios provistos de racorería de 3/8" y 1/2". Trenzado de acero inoxidable. |  | 703 | TAQ HG-3838-250 | 8429343110672 | 8429343007033 | 8429343110665 | 4009220090 | 10 | 100 | 4.55
TAQ | Conexionado de elementos sanitarios provistos de racorería de 3/8" y 1/2". Trenzado de acero inoxidable. |  | 2562 | TAQ HG-3838-300-F | 8429343067600 | 8429343025624 | 8429343067594 | 4009220090 | 10 | 100 | 4.74
TAQ | Conexionado de elementos sanitarios provistos de racorería de 3/8" y 1/2". Trenzado de acero inoxidable. |  | 5804 | TAQ HG-3838-350-F | 8429343195471 | 8429343195440 | 8429343195457 | 4009220090 | 10 | 100 | 5.1
TAQ | Conexionado de elementos sanitarios provistos de racorería de 3/8" y 1/2". Trenzado de acero inoxidable. |  | 6782 | TAQ HG-3838-400-F | 8429343269639 | 8429343269646 | 8429343269615 | 4009220090 | 10 | 100 | 5.37
TAQ | Conexionado de elementos sanitarios provistos de racorería de 3/8" y 1/2". Trenzado de acero inoxidable. |  | 1012 | TAQ HG-3838-450 | 8429343002366 | 8429343010125 | 8429343002359 | 4009220090 | 10 | 100 | 5.98
TAQ | Conexionado de elementos sanitarios provistos de racorería de 3/8" y 1/2". Trenzado de acero inoxidable. |  | 3622 | TAQ HG-3838-500-F | 8429343083983 | 8429343036224 | 8429343083976 | 4009220090 | 10 | 100 | 6.21
TAQ | Conexionado de elementos sanitarios provistos de racorería de 3/8" y 1/2". Trenzado de acero inoxidable. |  | 5815 | TAQ HG-3838-600-F | 8429343195945 | 8429343195914 | 8429343195921 | 4009220090 | 10 | 100 | 6.94
TAQ | Conexionado de elementos sanitarios provistos de racorería de 3/8" y 1/2". Trenzado de acero inoxidable. |  | 8739 | TAQ HG-3838-700-F | 8429343283932 | 8429343283901 | 8429343283918 | 4009220090 | 10 | 100 | 7.77
TAQ | Conexionado de elementos sanitarios provistos de racorería de 3/8" y 1/2". Trenzado de acero inoxidable. |  | 1117 | TAQ HG-3838-800-F | 8429343024627 | 8429343146220 | 8429343146237 | 4009220090 | 10 | 100 | 8.65
TAQ | Conexionado de elementos sanitarios provistos de racorería de 3/8" y 1/2". Trenzado de acero inoxidable. |  | 2603 | TAQ HG-3838-900 | 8429343068379 | 8429343026034 | 8429343068362 | 4009220090 | 10 | 100 | 9.9
TAQ | Conexionado de elementos sanitarios provistos de racorería de 3/8" y 1/2". Trenzado de acero inoxidable. |  | 4305 | TAQ HG-3838-1000-F | 8429343097294 | 8429343043055 | 8429343097287 | 4009220090 | 10 | 100 | 10.38
TAQ | Conexionado de elementos sanitarios provistos de racorería de 3/8" y 1/2". Trenzado de acero inoxidable. |  | 3398 | TAQ HG-3838-1200 | 8429343080272 | 8429343033988 | 8429343080265 | 4009220090 | 1 | 25 | 12.76
TAQ | Conexionado de elementos sanitarios provistos de racorería de 3/8" y 1/2". Trenzado de acero inoxidable. |  | 8740 | TAQ HG-3838-1500-F | 8429343283970 | 8429343283949 | 8429343283956 | 4009220090 | 1 | 25 | 15.91
TAQ | Conexionado de elementos sanitarios provistos de racorería de 3/8" y 1/2". Trenzado de acero inoxidable. |  | 2596 | TAQ HG-3838-2000-F | 8429343068249 | 8429343025969 | 8429343068232 | 4009220090 | 1 | 25 | 21.22
TAQ | Conexionado de elementos sanitarios provistos de racorería de 3/8" y 1/2". Trenzado de acero inoxidable. | MG-3838 (Macho 3/8" - Hembra 3/8") | 9207 | TAQ MG-3838-100-F | 8429343316593 | 8429343316562 | 8429343316579 | 4009220090 | 10 | 100 | 3.9
TAQ | Conexionado de elementos sanitarios provistos de racorería de 3/8" y 1/2". Trenzado de acero inoxidable. |  | 6431 | TAQ MG-3838-150-F | 8429343223471 | 8429343223440 | 8429343223457 | 4009220090 | 10 | 100 | 4.19
TAQ | Conexionado de elementos sanitarios provistos de racorería de 3/8" y 1/2". Trenzado de acero inoxidable. |  | 2646 | TAQ MG-3838-200-F | 8429343069246 | 8429343026461 | 8429343069239 | 4009220090 | 10 | 100 | 4.22
TAQ | Conexionado de elementos sanitarios provistos de racorería de 3/8" y 1/2". Trenzado de acero inoxidable. |  | 721 | TAQ MG-3838-250 | 8429343111198 | 8429343007217 | 8429343111181 | 4009220090 | 10 | 100 | 4.59
TAQ | Conexionado de elementos sanitarios provistos de racorería de 3/8" y 1/2". Trenzado de acero inoxidable. |  | 2203 | TAQ MG-3838-300-F | 8429343062087 | 8429343022036 | 8429343062070 | 4009220090 | 10 | 100 | 4.85
TAQ | Conexionado de elementos sanitarios provistos de racorería de 3/8" y 1/2". Trenzado de acero inoxidable. |  | 5816 | TAQ MG-3838-350-F | 8429343195983 | 8429343195952 | 8429343195969 | 4009220090 | 10 | 100 | 5.17
TAQ | Conexionado de elementos sanitarios provistos de racorería de 3/8" y 1/2". Trenzado de acero inoxidable. |  | 6783 | TAQ MG-3838-400-F | 8429343284748 | 8429343284717 | 8429343284724 | 4009220090 | 10 | 100 | 5.43
TAQ | Conexionado de elementos sanitarios provistos de racorería de 3/8" y 1/2". Trenzado de acero inoxidable. |  | 1014 | TAQ MG-3838-450 | 8429343002748 | 8429343010149 | 8429343002731 | 4009220090 | 10 | 100 | 6.03
TAQ | Conexionado de elementos sanitarios provistos de racorería de 3/8" y 1/2". Trenzado de acero inoxidable. |  | 4211 | TAQ MG-3838-500-F | 8429343095467 | 8429343042119 | 8429343095450 | 4009220090 | 10 | 100 | 6.29
TAQ | Conexionado de elementos sanitarios provistos de racorería de 3/8" y 1/2". Trenzado de acero inoxidable. |  | 6650 | TAQ MG-3838-600-F | 8429343227592 | 8429343227615 | 8429343227608 | 4009220090 | 10 | 100 | 6.98
TAQ | Conexionado de elementos sanitarios provistos de racorería de 3/8" y 1/2". Trenzado de acero inoxidable. |  | 8737 | TAQ MG-3838-700-F | 8429343283857 | 8429343283826 | 8429343283833 | 4009220090 | 10 | 100 | 7.77
TAQ | Conexionado de elementos sanitarios provistos de racorería de 3/8" y 1/2". Trenzado de acero inoxidable. |  | 6651 | TAQ MG-3838-800-F | 8429343227646 | 8429343227639 | 8429343227653 | 4009220090 | 10 | 100 | 8.68
TAQ | Conexionado de elementos sanitarios provistos de racorería de 3/8" y 1/2". Trenzado de acero inoxidable. |  | 6652 | TAQ MG-3838-1000-F | 8429343227677 | 8429343227684 | 8429343227691 | 4009220090 | 10 | 100 | 10.42
TAQ | Conexionado de elementos sanitarios provistos de racorería de 3/8" y 1/2". Trenzado de acero inoxidable. |  | 2630 | TAQ MG-3838-1200 | 8429343068928 | 8429343026300 | 8429343068911 | 4009220090 | 1 | 25 | 12.76
TAQ | Conexionado de elementos sanitarios provistos de racorería de 3/8" y 1/2". Trenzado de acero inoxidable. |  | 8738 | TAQ MG-3838-1500-F | 8429343283895 | 8429343283864 | 8429343283871 | 4009220090 | 1 | 25 | 15.91
TAQ | Conexionado de elementos sanitarios provistos de racorería de 3/8" y 1/2". Trenzado de acero inoxidable. | HG-1212 (Hembra 1/2" - Hembra 1/2") | 902 | TAQ HG-1212-100 | 8429343114236 | 8429343009020 | 8429343114229 | 4009220090 | 10 | 100 | 4.5
TAQ | Conexionado de elementos sanitarios provistos de racorería de 3/8" y 1/2". Trenzado de acero inoxidable. |  | 5709 | TAQ HG-1212-150-F | 8429343191855 | 8429343191831 | 8429343191848 | 4009220090 | 10 | 100 | 4.84
TAQ | Conexionado de elementos sanitarios provistos de racorería de 3/8" y 1/2". Trenzado de acero inoxidable. |  | 3949 | TAQ HG-1212-200-F | 8429343090226 | 8429343039492 | 8429343090219 | 4009220090 | 10 | 100 | 5.03
TAQ | Conexionado de elementos sanitarios provistos de racorería de 3/8" y 1/2". Trenzado de acero inoxidable. |  | 709 | TAQ HG-1212-250 | 8429343110870 | 8429343007095 | 8429343110863 | 4009220090 | 10 | 100 | 5.14
TAQ | Conexionado de elementos sanitarios provistos de racorería de 3/8" y 1/2". Trenzado de acero inoxidable. |  | 3618 | TAQ HG-1212-300-F | 8429343083891 | 8429343036187 | 8429343083884 | 4009220090 | 10 | 100 | 5.25
TAQ | Conexionado de elementos sanitarios provistos de racorería de 3/8" y 1/2". Trenzado de acero inoxidable. |  | 5805 | TAQ HG-1212-350-F | 8429343195518 | 8429343195488 | 8429343195495 | 4009220090 | 10 | 100 | 5.75
TAQ | Conexionado de elementos sanitarios provistos de racorería de 3/8" y 1/2". Trenzado de acero inoxidable. |  | 6339 | TAQ HG-1212-400-F | 8429343219696 | 8429343581533 | 8429343219665 | 4009220090 | 10 | 100 | 6
TAQ | Conexionado de elementos sanitarios provistos de racorería de 3/8" y 1/2". Trenzado de acero inoxidable. |  | 9264 | TAQ HG-1212-450-F | 8429343322877 | 8429343322846 | 8429343322853 | 4009220090 | 10 | 100 | 6.6
TAQ | Conexionado de elementos sanitarios provistos de racorería de 3/8" y 1/2". Trenzado de acero inoxidable. |  | 3623 | TAQ HG-1212-500-F | 8429343084003 | 8429343036231 | 8429343083990 | 4009220090 | 10 | 100 | 7.01
TAQ | Conexionado de elementos sanitarios provistos de racorería de 3/8" y 1/2". Trenzado de acero inoxidable. |  | 3953 | TAQ HG-1212-600-F | 8429343090318 | 8429343039539 | 8429343090301 | 4009220090 | 10 | 100 | 7.94
TAQ | Conexionado de elementos sanitarios provistos de racorería de 3/8" y 1/2". Trenzado de acero inoxidable. |  | 5910 | TAQ HG-1212-700-F | 8429343200168 | 8429343200137 | 8429343200144 | 4009220090 | 10 | 100 | 8.9
TAQ | Conexionado de elementos sanitarios provistos de racorería de 3/8" y 1/2". Trenzado de acero inoxidable. |  | 3954 | TAQ HG-1212-800-F | 8429343090332 | 8429343039546 | 8429343090325 | 4009220090 | 10 | 100 | 9.85
TAQ | Conexionado de elementos sanitarios provistos de racorería de 3/8" y 1/2". Trenzado de acero inoxidable. |  | 1132 | TAQ HG-1212-900 | 8429343027574 | 8429343011320 | 8429343027567 | 4009220090 | 10 | 100 | 11.1
TAQ | Conexionado de elementos sanitarios provistos de racorería de 3/8" y 1/2". Trenzado de acero inoxidable. |  | 3955 | TAQ HG-1212-1000-F | 8429343090356 | 8429343039553 | 8429343090349 | 4009220090 | 10 | 100 | 11.77
TAQ | Conexionado de elementos sanitarios provistos de racorería de 3/8" y 1/2". Trenzado de acero inoxidable. |  | 3511 | TAQ HG-1212-1200 | 8429343082030 | 8429343035111 | 8429343082023 | 4009220090 | 1 | 25 | 14.42
TAQ | Conexionado de elementos sanitarios provistos de racorería de 3/8" y 1/2". Trenzado de acero inoxidable. |  | 8390 | TAQ HG-1212-1500-F | 8429343261015 | 8429343260988 | 8429343260995 | 4009220090 | 1 | 25 | 18.06
TAQ | Conexionado de elementos sanitarios provistos de racorería de 3/8" y 1/2". Trenzado de acero inoxidable. |  | 6446 | TAQ HG-1212-2000-F | 8429343224027 | 8429343223990 | 8429343224003 | 4009220090 | 1 | 25 | 24.04
TAQ | Conexionado de elementos sanitarios provistos de racorería de 3/8" y 1/2". Trenzado de acero inoxidable. | HG-3812 (Hembra 3/8" - Hembra 1/2") | 903 | TAQ HG-3812-100 | 8429343114250 | 8429343009037 | 8429343114243 | 4009220090 | 10 | 100 | 4.5
TAQ | Conexionado de elementos sanitarios provistos de racorería de 3/8" y 1/2". Trenzado de acero inoxidable. |  | 6457 | TAQ HG-3812-150-F | 8429343224386 | 8429343224355 | 8429343224362 | 4009220090 | 10 | 100 | 4.67
TAQ | Conexionado de elementos sanitarios provistos de racorería de 3/8" y 1/2". Trenzado de acero inoxidable. |  | 5806 | TAQ HG-3812-200-F | 8429343195556 | 8429343195525 | 8429343195532 | 4009220090 | 10 | 100 | 4.99
TAQ | Conexionado de elementos sanitarios provistos de racorería de 3/8" y 1/2". Trenzado de acero inoxidable. |  | 715 | TAQ HG-3812-250 | 8429343111037 | 8429343007156 | 8429343111020 | 4009220090 | 10 | 100 | 5.14
TAQ | Conexionado de elementos sanitarios provistos de racorería de 3/8" y 1/2". Trenzado de acero inoxidable. |  | 5808 | TAQ HG-3812-300-F | 8429343195631 | 8429343195600 | 8429343195617 | 4009220090 | 10 | 100 | 5.37
TAQ | Conexionado de elementos sanitarios provistos de racorería de 3/8" y 1/2". Trenzado de acero inoxidable. |  | 5809 | TAQ HG-3812-350-F | 8429343195679 | 8429343195648 | 8429343195655 | 4009220090 | 10 | 100 | 5.79
TAQ | Conexionado de elementos sanitarios provistos de racorería de 3/8" y 1/2". Trenzado de acero inoxidable. |  | 6800 | TAQ HG-3812-400-F | 8429343245039 | 8429343245008 | 8429343245015 | 4009220090 | 10 | 100 | 6.07
TAQ | Conexionado de elementos sanitarios provistos de racorería de 3/8" y 1/2". Trenzado de acero inoxidable. |  | 1013 | TAQ HG-3812-450 | 8429343002571 | 8429343010132 | 8429343002564 | 4009220090 | 10 | 100 | 6.6
TAQ | Conexionado de elementos sanitarios provistos de racorería de 3/8" y 1/2". Trenzado de acero inoxidable. |  | 3810 | TAQ HG-3812-500-F | 8429343087608 | 8429343038105 | 8429343087592 | 4009220090 | 10 | 100 | 7.01
TAQ | Conexionado de elementos sanitarios provistos de racorería de 3/8" y 1/2". Trenzado de acero inoxidable. |  | 5807 | TAQ HG-3812-600-F | 8429343195594 | 8429343195563 | 8429343195570 | 4009220090 | 10 | 100 | 7.94
TAQ | Conexionado de elementos sanitarios provistos de racorería de 3/8" y 1/2". Trenzado de acero inoxidable. |  | 5813 | TAQ HG-3812-700-F | 8429343195860 | 8429343195839 | 8429343195846 | 4009220090 | 10 | 100 | 8.9
TAQ | Conexionado de elementos sanitarios provistos de racorería de 3/8" y 1/2". Trenzado de acero inoxidable. |  | 6655 | TAQ HG-3812-800-F | 8429343227790 | 8429343227813 | 8429343227806 | 4009220090 | 10 | 100 | 9.85
TAQ | Conexionado de elementos sanitarios provistos de racorería de 3/8" y 1/2". Trenzado de acero inoxidable. |  | 2604 | TAQ HG-3812-900 | 8429343068393 | 8429343026041 | 8429343068386 | 4009220090 | 10 | 100 | 11.1
TAQ | Conexionado de elementos sanitarios provistos de racorería de 3/8" y 1/2". Trenzado de acero inoxidable. |  | 3956 | TAQ HG-3812-1000-F | 8429343090370 | 8429343039560 | 8429343090363 | 4009220090 | 10 | 100 | 11.77
TAQ | Conexionado de elementos sanitarios provistos de racorería de 3/8" y 1/2". Trenzado de acero inoxidable. |  | 9279 | TAQ HG-3812-1200 | 8429343324314 | 8429343324284 | 8429343324291 | 4009220090 | 1 | 25 | 14.42
TAQ | Conexionado de elementos sanitarios provistos de racorería de 3/8" y 1/2". Trenzado de acero inoxidable. |  | 1817 | TAQ HG-3812-1500 | 8429343056918 | 8429343018176 | 8429343056901 | 4009220090 | 1 | 25 | 18.06
TAQ | Conexionado de elementos sanitarios provistos de racorería de 3/8" y 1/2". Trenzado de acero inoxidable. |  | 6730 | TAQ HG-3812-2000 | 8429343232398 | 8429343232367 | 8429343232374 | 4009220090 | 1 | 25 | 24.04
TAQ | Conexionado de elementos sanitarios provistos de racorería de 3/8" y 1/2". Trenzado de acero inoxidable. | MG-3812 (Macho 3/8" - Hembra 1/2") | 6653 | TAQ MG-3812-150-F | 8429343227714 | 8429343227721 | 8429343227738 | 4009220090 | 10 | 100 | 4.64
TAQ | Conexionado de elementos sanitarios provistos de racorería de 3/8" y 1/2". Trenzado de acero inoxidable. |  | 726 | TAQ MG-3812-200 | 8429343111310 | 8429343007262 | 8429343111303 | 4009220090 | 10 | 100 | 4.9
TAQ | Conexionado de elementos sanitarios provistos de racorería de 3/8" y 1/2". Trenzado de acero inoxidable. |  | 727 | TAQ MG-3812-250 | 8429343111341 | 8429343007279 | 8429343111334 | 4009220090 | 10 | 100 | 5.11
TAQ | Conexionado de elementos sanitarios provistos de racorería de 3/8" y 1/2". Trenzado de acero inoxidable. |  | 2202 | TAQ MG-3812-300-F | 8429343062063 | 8429343022029 | 8429343062056 | 4009220090 | 10 | 100 | 5.38
TAQ | Conexionado de elementos sanitarios provistos de racorería de 3/8" y 1/2". Trenzado de acero inoxidable. |  | 5888 | TAQ MG-3812-350-F | 8429343199400 | 8429343199370 | 8429343199387 | 4009220090 | 10 | 100 | 5.61
TAQ | Conexionado de elementos sanitarios provistos de racorería de 3/8" y 1/2". Trenzado de acero inoxidable. |  | 730 | TAQ MG-3812-400 | 8429343111419 | 8429343007309 | 8429343111402 | 4009220090 | 10 | 100 | 5.97
TAQ | Conexionado de elementos sanitarios provistos de racorería de 3/8" y 1/2". Trenzado de acero inoxidable. |  | 1015 | TAQ MG-3812-450 | 8429343002915 | 8429343010156 | 8429343002908 | 4009220090 | 10 | 100 | 6.62
TAQ | Conexionado de elementos sanitarios provistos de racorería de 3/8" y 1/2". Trenzado de acero inoxidable. |  | 5943 | TAQ MG-3812-500-F | 8429343202148 | 8429343202117 | 8429343202124 | 4009220090 | 10 | 100 | 6.97
TAQ | Conexionado de elementos sanitarios provistos de racorería de 3/8" y 1/2". Trenzado de acero inoxidable. |  | 6654 | TAQ MG-3812-600-F | 8429343227752 | 8429343227769 | 8429343227776 | 4009220090 | 10 | 100 | 7.97
TAQ | Conexionado de elementos sanitarios provistos de racorería de 3/8" y 1/2". Trenzado de acero inoxidable. |  | 743 | TAQ MG-3812-700 | 8429343111747 | 8429343007439 | 8429343111730 | 4009220090 | 10 | 100 | 8.9
TAQ | Conexionado de elementos sanitarios provistos de racorería de 3/8" y 1/2". Trenzado de acero inoxidable. |  | 5814 | TAQ MG-3812-800-F | 8429343195907 | 8429343195877 | 8429343195884 | 4009220090 | 10 | 100 | 9.88
TAQ | Conexionado de elementos sanitarios provistos de racorería de 3/8" y 1/2". Trenzado de acero inoxidable. |  | 6656 | TAQ MG-3812-1000-F | 8429343227837 | 8429343227844 | 8429343227851 | 4009220090 | 10 | 100 | 11.81
TAQ | Conexionado de elementos sanitarios provistos de racorería de 3/8" y 1/2". Trenzado de acero inoxidable. |  | 753 | TAQ MG-3812-1500 | 8429343111921 | 8429343007538 | 8429343111914 | 4009220090 | 1 | 25 | 18.06
TAQ | Conexionado de elementos sanitarios provistos de racorería de 3/8" y 1/2". Trenzado de acero inoxidable. |  | 4757 | TAQ MG-3812-2000 | 8429343106392 | 8429343120091 | 8429343106385 | 4009220090 | 1 | 25 | 24.04
TAQ | Conexionado de elementos sanitarios provistos de racorería de 3/8" y 1/2". Trenzado de acero inoxidable. | MG-1212 (Macho 1/2" - Hembra 1/2") | 906 | TAQ MG-1212-100 | 8429343114311 | 8429343009068 | 8429343114304 | 4009220090 | 10 | 100 | 4.55
TAQ | Conexionado de elementos sanitarios provistos de racorería de 3/8" y 1/2". Trenzado de acero inoxidable. |  | 1546 | TAQ MG-1212-150-F | 8429343052873 | 8429343132346 | 8429343132353 | 4009220090 | 10 | 100 | 4.89
TAQ | Conexionado de elementos sanitarios provistos de racorería de 3/8" y 1/2". Trenzado de acero inoxidable. |  | 3905 | TAQ MG-1212-200-F | 8429343089411 | 8429343039058 | 8429343089404 | 4009220090 | 10 | 100 | 5.14
TAQ | Conexionado de elementos sanitarios provistos de racorería de 3/8" y 1/2". Trenzado de acero inoxidable. |  | 733 | TAQ MG-1212-250 | 8429343111495 | 8429343007330 | 8429343111488 | 4009220090 | 10 | 100 | 5.24
TAQ | Conexionado de elementos sanitarios provistos de racorería de 3/8" y 1/2". Trenzado de acero inoxidable. |  | 1863 | TAQ MG-1212-300-F | 8429343057489 | 8429343018633 | 8429343057472 | 4009220090 | 10 | 100 | 5.48
TAQ | Conexionado de elementos sanitarios provistos de racorería de 3/8" y 1/2". Trenzado de acero inoxidable. |  | 5876 | TAQ MG-1212-350-F | 8429343198922 | 8429343198892 | 8429343198908 | 4009220090 | 10 | 100 | 5.83
TAQ | Conexionado de elementos sanitarios provistos de racorería de 3/8" y 1/2". Trenzado de acero inoxidable. |  | 1864 | TAQ MG-1212-400-F | 8429343057502 | 8429343018640 | 8429343057496 | 4009220090 | 10 | 100 | 6.1
TAQ | Conexionado de elementos sanitarios provistos de racorería de 3/8" y 1/2". Trenzado de acero inoxidable. |  | 1022 | TAQ MG-1212-450 | 8429343003981 | 8429343010224 | 8429343003974 | 4009220090 | 10 | 100 | 6.62
TAQ | Conexionado de elementos sanitarios provistos de racorería de 3/8" y 1/2". Trenzado de acero inoxidable. |  | 1865 | TAQ MG-1212-500-F | 8429343057526 | 8429343018657 | 8429343057519 | 4009220090 | 10 | 100 | 7.03
TAQ | Conexionado de elementos sanitarios provistos de racorería de 3/8" y 1/2". Trenzado de acero inoxidable. |  | 1866 | TAQ MG-1212-600-F | 8429343057540 | 8429343018664 | 8429343057533 | 4009220090 | 10 | 100 | 7.97
TAQ | Conexionado de elementos sanitarios provistos de racorería de 3/8" y 1/2". Trenzado de acero inoxidable. |  | 747 | TAQ MG-1212-700 | 8429343111808 | 8429343007477 | 8429343111792 | 4009220090 | 10 | 100 | 8.9
TAQ | Conexionado de elementos sanitarios provistos de racorería de 3/8" y 1/2". Trenzado de acero inoxidable. |  | 1499 | TAQ MG-1212-800-F | 8429343051616 | 8429343014994 | 8429343051609 | 4009220090 | 10 | 100 | 9.88
TAQ | Conexionado de elementos sanitarios provistos de racorería de 3/8" y 1/2". Trenzado de acero inoxidable. |  | 755 | TAQ MG-1212-900 | 8429343111969 | 8429343007552 | 8429343111952 | 4009220090 | 10 | 100 | 11.1
TAQ | Conexionado de elementos sanitarios provistos de racorería de 3/8" y 1/2". Trenzado de acero inoxidable. |  | 1547 | TAQ MG-1212-1000-F | 8429343052880 | 8429343132377 | 8429343132360 | 4009220090 | 10 | 100 | 11.81
TAQ | Conexionado de elementos sanitarios provistos de racorería de 3/8" y 1/2". Trenzado de acero inoxidable. |  | 2668 | TAQ MG-1212-1200 | 8429343069659 | 8429343026683 | 8429343069642 | 4009220090 | 1 | 25 | 14.42
TAQ | Conexionado de elementos sanitarios provistos de racorería de 3/8" y 1/2". Trenzado de acero inoxidable. |  | 8389 | TAQ MG-1212-1500-F | 8429343260971 | 8429343260940 | 8429343260957 | 4009220090 | 1 | 25 | 18.06
TAQ | Conexionado de elementos sanitarios provistos de racorería de 3/8" y 1/2". Trenzado de acero inoxidable. |  | 9476 | TAQ MG-1212-2000-F | 8429343341205 | 8429343341175 | 8429343341182 | 4009220090 | 1 | 25 | 24.04
TAQ | Conexionado de elementos sanitarios provistos de racorería de 3/8" y 1/2". Trenzado de acero inoxidable. | MG-1238 (Macho 1/2" - Hembra 3/8") | 907 | TAQ MG-1238-100 | 8429343114335 | 8429343009075 | 8429343123788 | 4009220090 | 10 | 100 | 4.51
TAQ | Conexionado de elementos sanitarios provistos de racorería de 3/8" y 1/2". Trenzado de acero inoxidable. |  | 1548 | TAQ MG-1238-150-F | 8429343052897 | 8429343132384 | 8429343132391 | 4009220090 | 10 | 100 | 4.72
TAQ | Conexionado de elementos sanitarios provistos de racorería de 3/8" y 1/2". Trenzado de acero inoxidable. |  | 6796 | TAQ MG-1238-200-F | 8429343509803 | 8429343509773 | 8429343509780 | 4009220090 | 10 | 100 | 5.05
TAQ | Conexionado de elementos sanitarios provistos de racorería de 3/8" y 1/2". Trenzado de acero inoxidable. |  | 5890 | TAQ MG-1238-250-F | 8429343199486 | 8429343199455 | 8429343199462 | 4009220090 | 10 | 100 | 5.06
TAQ | Conexionado de elementos sanitarios provistos de racorería de 3/8" y 1/2". Trenzado de acero inoxidable. |  | 1867 | TAQ MG-1238-300-F | 8429343057564 | 8429343018671 | 8429343057557 | 4009220090 | 10 | 100 | 5.38
TAQ | Conexionado de elementos sanitarios provistos de racorería de 3/8" y 1/2". Trenzado de acero inoxidable. |  | 5892 | TAQ MG-1238-350-F | 8429343199561 | 8429343199530 | 8429343199547 | 4009220090 | 10 | 100 | 5.61
TAQ | Conexionado de elementos sanitarios provistos de racorería de 3/8" y 1/2". Trenzado de acero inoxidable. |  | 1868 | TAQ MG-1238-400-F | 8429343057588 | 8429343018688 | 8429343057571 | 4009220090 | 10 | 100 | 5.97
TAQ | Conexionado de elementos sanitarios provistos de racorería de 3/8" y 1/2". Trenzado de acero inoxidable. |  | 1025 | TAQ MG-1238-450 | 8429343006005 | 8429343010255 | 8429343005992 | 4009220090 | 10 | 100 | 6.76
TAQ | Conexionado de elementos sanitarios provistos de racorería de 3/8" y 1/2". Trenzado de acero inoxidable. |  | 1869 | TAQ MG-1238-500-F | 8429343057601 | 8429343018695 | 8429343057595 | 4009220090 | 10 | 100 | 6.9
TAQ | Conexionado de elementos sanitarios provistos de racorería de 3/8" y 1/2". Trenzado de acero inoxidable. |  | 1870 | TAQ MG-1238-600-F | 8429343057632 | 8429343018701 | 8429343057625 | 4009220090 | 10 | 100 | 7.97
TAQ | Conexionado de elementos sanitarios provistos de racorería de 3/8" y 1/2". Trenzado de acero inoxidable. |  | 2706 | TAQ MG-1238-700 | 8429343070235 | 8429343027062 | 8429343070228 | 4009220090 | 10 | 100 | 8.9
TAQ | Conexionado de elementos sanitarios provistos de racorería de 3/8" y 1/2". Trenzado de acero inoxidable. |  | 1549 | TAQ MG-1238-800-F | 8429343052903 | 8429343132414 | 8429343132421 | 4009220090 | 10 | 100 | 9.79
TAQ | Conexionado de elementos sanitarios provistos de racorería de 3/8" y 1/2". Trenzado de acero inoxidable. |  | 1550 | TAQ MG-1238-1000-F | 8429343052927 | 8429343132438 | 8429343132445 | 4009220090 | 10 | 100 | 11.81
TAQ-ACB | Conexionado de elementos sanitarios provistos de racorería de 3/8" y 1/2". Trenzado polimérico anti-corrosión. | HG-3838 (Hembra 3/8" - Hembra 3/8") | 205441 | TAQ ACB HG-3838-150 | 8429343789243 | 8429343789212 | 8429343789229 | 4009420090 | 10 | 100 | 4.17
TAQ-ACB | Conexionado de elementos sanitarios provistos de racorería de 3/8" y 1/2". Trenzado polimérico anti-corrosión. |  | 202993 | TAQ ACB HG-3838-200 | 8429343561733 | 8429343561702 | 8429343561719 | 4009420090 | 10 | 100 | 4.21
TAQ-ACB | Conexionado de elementos sanitarios provistos de racorería de 3/8" y 1/2". Trenzado polimérico anti-corrosión. |  | 202994 | TAQ ACB HG-3838-250 | 8429343561771 | 8429343561740 | 8429343561757 | 4009420090 | 10 | 100 | 4.55
TAQ-ACB | Conexionado de elementos sanitarios provistos de racorería de 3/8" y 1/2". Trenzado polimérico anti-corrosión. |  | 202995 | TAQ ACB HG-3838-300 | 8429343561818 | 8429343561788 | 8429343561795 | 4009420090 | 10 | 100 | 4.74
TAQ-ACB | Conexionado de elementos sanitarios provistos de racorería de 3/8" y 1/2". Trenzado polimérico anti-corrosión. |  | 202996 | TAQ ACB HG-3838-350 | 8429343561856 | 8429343561825 | 8429343561832 | 4009420090 | 10 | 100 | 5.1
TAQ-ACB | Conexionado de elementos sanitarios provistos de racorería de 3/8" y 1/2". Trenzado polimérico anti-corrosión. |  | 202997 | TAQ ACB HG-3838-400 | 8429343561894 | 8429343561863 | 8429343561870 | 4009420090 | 10 | 100 | 5.37
TAQ-ACB | Conexionado de elementos sanitarios provistos de racorería de 3/8" y 1/2". Trenzado polimérico anti-corrosión. |  | 202998 | TAQ ACB HG-3838-500 | 8429343561931 | 8429343561900 | 8429343561917 | 4009420090 | 10 | 100 | 6.21
TAQ-ACB | Conexionado de elementos sanitarios provistos de racorería de 3/8" y 1/2". Trenzado polimérico anti-corrosión. |  | 205442 | TAQ ACB HG-3838-600 | 8429343789281 | 8429343789250 | 8429343789267 | 4009220090 | 10 | 100 | 6.94
TAQ-ACB | Conexionado de elementos sanitarios provistos de racorería de 3/8" y 1/2". Trenzado polimérico anti-corrosión. |  | 205443 | TAQ ACB HG-3838-800 | 8429343789328 | 8429343789298 | 8429343789304 | 4009420090 | 10 | 100 | 8.65
TAQ-ACB | Conexionado de elementos sanitarios provistos de racorería de 3/8" y 1/2". Trenzado polimérico anti-corrosión. |  | 205474 | TAQ ACB HG-3838-1000 | 8429343792731 | 8429343792700 | 8429343792717 | 4009420090 | 10 | 100 | 10.38
TAQ-ACB | Conexionado de elementos sanitarios provistos de racorería de 3/8" y 1/2". Trenzado polimérico anti-corrosión. | MG-3838 (Macho 3/8" - Hembra 3/8") | 210137 | TAQ-ACB-MG-3838-100 | 8429343407758 | 8429343407505 | 8429343407512 | 4009420090 | 10 | 100 | 3.9
TAQ-ACB | Conexionado de elementos sanitarios provistos de racorería de 3/8" y 1/2". Trenzado polimérico anti-corrosión. |  | 205446 | TAQ ACB MG-3838-150 | 8429343789441 | 8429343789410 | 8429343789427 | 4009420090 | 10 | 100 | 4.19
TAQ-ACB | Conexionado de elementos sanitarios provistos de racorería de 3/8" y 1/2". Trenzado polimérico anti-corrosión. |  | 203016 | TAQ ACB MG-3838-200 | 8429343562761 | 8429343562730 | 8429343562747 | 4009420090 | 10 | 100 | 4.22
TAQ-ACB | Conexionado de elementos sanitarios provistos de racorería de 3/8" y 1/2". Trenzado polimérico anti-corrosión. |  | 205447 | TAQ ACB MG-3838-250 | 8429343789489 | 8429343789458 | 8429343789465 | 4009420090 | 10 | 100 | 4.59
TAQ-ACB | Conexionado de elementos sanitarios provistos de racorería de 3/8" y 1/2". Trenzado polimérico anti-corrosión. |  | 203017 | TAQ ACB MG-3838-300 | 8429343562808 | 8429343562778 | 8429343562785 | 4009420090 | 10 | 100 | 4.85
TAQ-ACB | Conexionado de elementos sanitarios provistos de racorería de 3/8" y 1/2". Trenzado polimérico anti-corrosión. |  | 203142 | TAQ ACB MG-3838-350 | 8429343570322 | 8429343770487 | 8429343570308 | 4009420090 | 10 | 100 | 5.17
TAQ-ACB | Conexionado de elementos sanitarios provistos de racorería de 3/8" y 1/2". Trenzado polimérico anti-corrosión. |  | 203018 | TAQ ACB MG-3838-400 | 8429343562846 | 8429343562815 | 8429343562822 | 4009420090 | 10 | 100 | 5.43
TAQ-ACB | Conexionado de elementos sanitarios provistos de racorería de 3/8" y 1/2". Trenzado polimérico anti-corrosión. |  | 203019 | TAQ ACB MG-3838-500 | 8429343562884 | 8429343562853 | 8429343562860 | 4009420090 | 10 | 100 | 6.29
TAQ-ACB | Conexionado de elementos sanitarios provistos de racorería de 3/8" y 1/2". Trenzado polimérico anti-corrosión. | HG-1212 (Hembra 1/2" - Hembra 1/2") | 202999 | TAQ ACB HG-1212-200 | 8429343561979 | 8429343561948 | 8429343561955 | 4009420090 | 10 | 100 | 5.03
TAQ-ACB | Conexionado de elementos sanitarios provistos de racorería de 3/8" y 1/2". Trenzado polimérico anti-corrosión. |  | 203000 | TAQ ACB HG-1212-250 | 8429343562013 | 8429343561986 | 8429343561993 | 8481409090 | 10 | 100 | 5.14
TAQ-ACB | Conexionado de elementos sanitarios provistos de racorería de 3/8" y 1/2". Trenzado polimérico anti-corrosión. |  | 203001 | TAQ ACB HG-1212-300 | 8429343562051 | 8429343562020 | 8429343562037 | 8481409090 | 10 | 100 | 5.25
TAQ-ACB | Conexionado de elementos sanitarios provistos de racorería de 3/8" y 1/2". Trenzado polimérico anti-corrosión. |  | 203002 | TAQ ACB HG-1212-350 | 8429343562099 | 8429343562068 | 8429343562075 | 8481409090 | 10 | 100 | 5.75
TAQ-ACB | Conexionado de elementos sanitarios provistos de racorería de 3/8" y 1/2". Trenzado polimérico anti-corrosión. |  | 203003 | TAQ ACB HG-1212-400 | 8429343562136 | 8429343562105 | 8429343562112 | 8481409090 | 10 | 100 | 6
TAQ-ACB | Conexionado de elementos sanitarios provistos de racorería de 3/8" y 1/2". Trenzado polimérico anti-corrosión. |  | 203004 | TAQ ACB HG-1212-500 | 8429343562174 | 8429343562143 | 8429343562150 | 4009420090 | 10 | 100 | 7.01
TAQ-ACB | Conexionado de elementos sanitarios provistos de racorería de 3/8" y 1/2". Trenzado polimérico anti-corrosión. |  | 203005 | TAQ ACB HG-1212-600 | 8429343562211 | 8429343562181 | 8429343562198 | 4009420090 | 10 | 100 | 7.94
TAQ-ACB | Conexionado de elementos sanitarios provistos de racorería de 3/8" y 1/2". Trenzado polimérico anti-corrosión. |  | 202344 | TAQ ACB HG-1212-700 | 8429343512728 | 8429343792427 | 8429343512704 | 4009420090 | 10 | 100 | 9.14
TAQ-ACB | Conexionado de elementos sanitarios provistos de racorería de 3/8" y 1/2". Trenzado polimérico anti-corrosión. |  | 203006 | TAQ ACB HG-1212-800 | 8429343562259 | 8429343562228 | 8429343562235 | 4009420090 | 10 | 100 | 9.85
TAQ-ACB | Conexionado de elementos sanitarios provistos de racorería de 3/8" y 1/2". Trenzado polimérico anti-corrosión. |  | 203007 | TAQ ACB HG-1212-1000 | 8429343562297 | 8429343562266 | 8429343562273 | 4009420090 | 10 | 100 | 11.77
TAQ-ACB | Conexionado de elementos sanitarios provistos de racorería de 3/8" y 1/2". Trenzado polimérico anti-corrosión. |  | 203490 | TAQ ACB HG-1212-1200 | 8429343607677 | 8429343607646 | 8429343607653 | 4009420090 | 1 | 25 | 14.16
TAQ-ACB | Conexionado de elementos sanitarios provistos de racorería de 3/8" y 1/2". Trenzado polimérico anti-corrosión. |  | 203491 | TAQ ACB HG-1212-1500 | 8429343607714 | 8429343607684 | 8429343607691 | 4009420090 | 1 | 25 | 18.66
TAQ-ACB | Conexionado de elementos sanitarios provistos de racorería de 3/8" y 1/2". Trenzado polimérico anti-corrosión. |  | 203492 | TAQ ACB HG-1212-2000 | 8429343607752 | 8429343607721 | 8429343607738 | 4009420090 | 1 | 25 | 25.2
TAQ-ACB | Conexionado de elementos sanitarios provistos de racorería de 3/8" y 1/2". Trenzado polimérico anti-corrosión. | MG-1212 (Macho 1/2" - Hembra 1/2") | 210138 | TAQ-ACB-MG-1212-150 | 8429343407802 | 8429343407765 | 8429343407772 | 4009420090 | 10 | 100 | 4.84
TAQ-ACB | Conexionado de elementos sanitarios provistos de racorería de 3/8" y 1/2". Trenzado polimérico anti-corrosión. |  | 203012 | TAQ ACB MG-1212-200 | 8429343562600 | 8429343562570 | 8429343562587 | 4009420090 | 10 | 100 | 5.14
TAQ-ACB | Conexionado de elementos sanitarios provistos de racorería de 3/8" y 1/2". Trenzado polimérico anti-corrosión. |  | 205448 | TAQ ACB MG-1212-250 | 8429343789526 | 8429343789496 | 8429343789502 | 4009420090 | 10 | 100 | 5.24
TAQ-ACB | Conexionado de elementos sanitarios provistos de racorería de 3/8" y 1/2". Trenzado polimérico anti-corrosión. |  | 203013 | TAQ ACB MG-1212-300 | 8429343562648 | 8429343562617 | 8429343562624 | 4009420090 | 10 | 100 | 5.48
TAQ-ACB | Conexionado de elementos sanitarios provistos de racorería de 3/8" y 1/2". Trenzado polimérico anti-corrosión. |  | 205449 | TAQ ACB MG-1212-350 | 8429343789564 | 8429343789533 | 8429343789540 | 4009420090 | 10 | 100 | 5.83
TAQ-ACB | Conexionado de elementos sanitarios provistos de racorería de 3/8" y 1/2". Trenzado polimérico anti-corrosión. |  | 203014 | TAQ ACB MG-1212-400 | 8429343562686 | 8429343562655 | 8429343562662 | 4009420090 | 10 | 100 | 6.1
TAQ-ACB | Conexionado de elementos sanitarios provistos de racorería de 3/8" y 1/2". Trenzado polimérico anti-corrosión. |  | 203015 | TAQ ACB MG-1212-500 | 8429343562723 | 8429343562693 | 8429343562709 | 4009420090 | 10 | 100 | 7.03
TAQ-ACB | Conexionado de elementos sanitarios provistos de racorería de 3/8" y 1/2". Trenzado polimérico anti-corrosión. |  | 203237 | TAQ ACB MG-1212-600 | 8429343578526 | 8429343578496 | 8429343578502 | 4009420090 | 10 | 100 | 7.97
TAQ-ACB | Conexionado de elementos sanitarios provistos de racorería de 3/8" y 1/2". Trenzado polimérico anti-corrosión. |  | 203493 | TAQ ACB MG-1212-800 | 8429343607790 | 8429343607769 | 8429343607776 | 4009420090 | 10 | 100 | 9.88
TAQ-ACB | Conexionado de elementos sanitarios provistos de racorería de 3/8" y 1/2". Trenzado polimérico anti-corrosión. |  | 203494 | TAQ ACB MG-1212-1000 | 8429343607837 | 8429343607806 | 8429343607813 | 4009420090 | 10 | 100 | 11.81
TAQ-ACB | Conexionado de elementos sanitarios provistos de racorería de 3/8" y 1/2". Trenzado polimérico anti-corrosión. | HG-3812 (Hembra 3/8" - Hembra 1/2") | 203008 | TAQ ACB HG-3812-200 | 8429343562334 | 8429343562303 | 8429343562310 | 4009420090 | 10 | 100 | 4.99
TAQ-ACB | Conexionado de elementos sanitarios provistos de racorería de 3/8" y 1/2". Trenzado polimérico anti-corrosión. |  | 202528 | TAQ ACB HG-3812-250 | 8429343524790 | 8429343673726 | 8429343524776 | 4009420090 | 10 | 100 | 5.14
TAQ-ACB | Conexionado de elementos sanitarios provistos de racorería de 3/8" y 1/2". Trenzado polimérico anti-corrosión. |  | 203009 | TAQ ACB HG-3812-300 | 8429343562372 | 8429343562341 | 8429343562358 | 4009420090 | 10 | 100 | 5.37
TAQ-ACB | Conexionado de elementos sanitarios provistos de racorería de 3/8" y 1/2". Trenzado polimérico anti-corrosión. |  | 205444 | TAQ ACB HG-3812-350 | 8429343789366 | 8429343789335 | 8429343789342 | 4009420090 | 10 | 100 | 5.79
TAQ-ACB | Conexionado de elementos sanitarios provistos de racorería de 3/8" y 1/2". Trenzado polimérico anti-corrosión. |  | 203010 | TAQ ACB HG-3812-400 | 8429343562419 | 8429343562389 | 8429343562396 | 4009420090 | 10 | 100 | 6.07
TAQ-ACB | Conexionado de elementos sanitarios provistos de racorería de 3/8" y 1/2". Trenzado polimérico anti-corrosión. |  | 203011 | TAQ ACB HG-3812-500 | 8429343562457 | 8429343562426 | 8429343562433 | 4009420090 | 10 | 100 | 7.01
TAQ-ACB | Conexionado de elementos sanitarios provistos de racorería de 3/8" y 1/2". Trenzado polimérico anti-corrosión. |  | 205445 | TAQ ACB HG-3812-600 | 8429343789403 | 8429343789373 | 8429343789380 | 4009420090 | 10 | 100 | 7.94
TAQ-ACB | Conexionado de elementos sanitarios provistos de racorería de 3/8" y 1/2". Trenzado polimérico anti-corrosión. | MG-3812 (Macho 3/8" - Hembra 1/2") | 205451 | TAQ ACB MG-3812-300 | 8429343789649 | 8429343789618 | 8429343789625 | 4009420090 | 10 | 100 | 5.38
TAQ-ACB | Conexionado de elementos sanitarios provistos de racorería de 3/8" y 1/2". Trenzado polimérico anti-corrosión. | MG-1238 (Macho 1/2" - Hembra 3/8") | 210125 | TAQ-ACB-MG-1238-200 | 8429343407857 | 8429343407819 | 8429343407826 | 4009420090 | 10 | 100 | 5
TAQ-ACB | Conexionado de elementos sanitarios provistos de racorería de 3/8" y 1/2". Trenzado polimérico anti-corrosión. |  | 210126 | TAQ-ACB-MG-1238-250 | 8429343407901 | 8429343407864 | 8429343407871 | 4009420090 | 10 | 100 | 5.02
TAQ-ACB | Conexionado de elementos sanitarios provistos de racorería de 3/8" y 1/2". Trenzado polimérico anti-corrosión. |  | 205452 | TAQ ACB MG-1238-300 | 8429343789687 | 8429343789656 | 8429343789663 | 4009420090 | 10 | 100 | 5.38
TAQ-ACB | Conexionado de elementos sanitarios provistos de racorería de 3/8" y 1/2". Trenzado polimérico anti-corrosión. |  | 210127 | TAQ-ACB-MG-1238-400 | 8429343409837 | 8429343408236 | 8429343408243 | 4009420090 | 10 | 100 | 5.91
TAQ-ACB | Conexionado de elementos sanitarios provistos de racorería de 3/8" y 1/2". Trenzado polimérico anti-corrosión. |  | 210128 | TAQ-ACB-MG-1238-500 | 8429343409882 | 8429343409844 | 8429343409851 | 4009420090 | 10 | 100 | 6.84
TAQ-GRIF | Conexionado de griferías. Trenzado de acero inoxidable. | Hembra 3/8" - M10x1 L17 | 5962 | TAQ-GRIF H3/8-M10x1-L17-300-F | 8429343202346 | 8429343202315 | 8429343202322 | 4009220090 | 10 | 100 | 6.33
TAQ-GRIF | Conexionado de griferías. Trenzado de acero inoxidable. |  | 6752 | TAQ-GRIF H3/8-M10x1-L17-350-F | 8429343233166 | 8429343233135 | 8429343233142 | 4009220090 | 10 | 100 | 6.62
TAQ-GRIF | Conexionado de griferías. Trenzado de acero inoxidable. |  | 5718 | TAQ-GRIF H3/8-M10x1-L17-400-F | 8429343192210 | 8429343581458 | 8429343192197 | 4009220090 | 10 | 100 | 6.99
TAQ-GRIF | Conexionado de griferías. Trenzado de acero inoxidable. |  | 5956 | TAQ-GRIF H3/8-M10x1-L17-500-F | 8429343202063 | 8429343202032 | 8429343202049 | 4009220090 | 10 | 100 | 7.57
TAQ-GRIF | Conexionado de griferías. Trenzado de acero inoxidable. |  | 3834 | TAQ-GRIF H3/8-M10x1-L17-600 | 8429343088032 | 8429343038341 | 8429343088025 | 4009220090 | 10 | 100 | 8.23
TAQ-GRIF | Conexionado de griferías. Trenzado de acero inoxidable. |  | 4946 | TAQ-GRIF H3/8-M10x1-L17-700 | 8429343125485 | 8429343125478 | 8429343125492 | 4009220090 | 10 | 100 | 9.07
TAQ-GRIF | Conexionado de griferías. Trenzado de acero inoxidable. |  | 4335 | TAQ-GRIF H3/8-M10x1-L17-800 | 8429343097829 | 8429343043352 | 8429343097812 | 4009220090 | 10 | 100 | 9.8
TAQ-GRIF | Conexionado de griferías. Trenzado de acero inoxidable. |  | 4609 | TAQ-GRIF H3/8-M10x1-L17-1000 | 8429343103261 | 8429343046094 | 8429343103254 | 4009220090 | 10 | 100 | 11.63
TAQ-GRIF | Conexionado de griferías. Trenzado de acero inoxidable. | Hembra 1/2" - M10x1 L17 | 3964 | TAQ-GRIF H1/2-M10x1-L17-300 | 8429343090523 | 8429343039645 | 8429343090516 | 4009220090 | 10 | 100 | 6.95
TAQ-GRIF | Conexionado de griferías. Trenzado de acero inoxidable. |  | 4266 | TAQ-GRIF H1/2-M10x1-L17-350 | 8429343096563 | 8429343042669 | 8429343096556 | 4009220090 | 10 | 100 | 7.29
TAQ-GRIF | Conexionado de griferías. Trenzado de acero inoxidable. |  | 4267 | TAQ-GRIF H1/2-M10x1-L17-400 | 8429343096587 | 8429343042676 | 8429343096570 | 4009220090 | 10 | 100 | 7.69
TAQ-GRIF | Conexionado de griferías. Trenzado de acero inoxidable. |  | 4268 | TAQ-GRIF H1/2-M10x1-L17-500 | 8429343096600 | 8429343042683 | 8429343096594 | 4009220090 | 10 | 100 | 8.34
TAQ-GRIF | Conexionado de griferías. Trenzado de acero inoxidable. |  | 4269 | TAQ-GRIF H1/2-M10x1-L17-600 | 8429343096624 | 8429343042690 | 8429343096617 | 4009220090 | 10 | 100 | 9.02
TAQ-GRIF | Conexionado de griferías. Trenzado de acero inoxidable. |  | 1576 | TAQ-GRIF H1/2-M10x1-L17-700 | 8429343053207 | 8429343133985 | 8429343133992 | 4009220090 | 10 | 100 | 9.4
TAQ-GRIF | Conexionado de griferías. Trenzado de acero inoxidable. |  | 4644 | TAQ-GRIF H1/2-M10x1-L17-800 | 8429343103995 | 8429343046445 | 8429343103988 | 4009220090 | 10 | 100 | 10.42
TAQ-GRIF | Conexionado de griferías. Trenzado de acero inoxidable. |  | 5535 | TAQ-GRIF H1/2-M10x1-L17-1000 | 8429343183270 | 8429343183249 | 8429343183256 | 4009220090 | 10 | 100 | 12.77
TAQ-GRIF | Conexionado de griferías. Trenzado de acero inoxidable. |  | 6100 | TAQ-GRIF H1/2-M10x1-L17-1200 | 8429343207761 | 8429343207730 | 8429343207747 | 4009220090 | 1 | 25 | 15.12
TAQ-GRIF | Conexionado de griferías. Trenzado de acero inoxidable. |  | 9255 | TAQ-GRIF H1/2-M10x1-L17-1500 | 8429343322556 | 8429343322525 | 8429343322532 | 4009220090 | 1 | 25 | 18.62
TAQ-GRIF | Conexionado de griferías. Trenzado de acero inoxidable. | Hembra 3/8" - M10x1 L37 | 5851 | TAQ-GRIF H3/8-M10x1-L37-300-F | 8429343197703 | 8429343197673 | 8429343197680 | 4009220090 | 10 | 100 | 6.4
TAQ-GRIF | Conexionado de griferías. Trenzado de acero inoxidable. |  | 6753 | TAQ-GRIF H3/8-M10x1-L37-350-F | 8429343233203 | 8429343233173 | 8429343233180 | 4009220090 | 10 | 100 | 6.68
TAQ-GRIF | Conexionado de griferías. Trenzado de acero inoxidable. |  | 5802 | TAQ-GRIF H3/8-M10x1-L37-400-F | 8429343195396 | 8429343195365 | 8429343195372 | 4009220090 | 10 | 100 | 7.05
TAQ-GRIF | Conexionado de griferías. Trenzado de acero inoxidable. |  | 7062 | TAQ-GRIF H3/8-M10x1-L37-500-F | 8429343319440 | 8429343319419 | 8429343319426 | 4009220090 | 10 | 100 | 7.65
TAQ-GRIF | Conexionado de griferías. Trenzado de acero inoxidable. |  | 3833 | TAQ-GRIF H3/8-M10x1-L37-600 | 8429343088018 | 8429343038334 | 8429343088001 | 4009220090 | 10 | 100 | 8.31
TAQ-GRIF | Conexionado de griferías. Trenzado de acero inoxidable. |  | 1574 | TAQ-GRIF H3/8-M10x1-L37-700 | 8429343053184 | 8429343133909 | 8429343133893 | 4009220090 | 10 | 100 | 9.18
TAQ-GRIF | Conexionado de griferías. Trenzado de acero inoxidable. |  | 4336 | TAQ-GRIF H3/8-M10x1-L37-800 | 8429343097843 | 8429343043369 | 8429343097836 | 4009220090 | 10 | 100 | 9.9
TAQ-GRIF | Conexionado de griferías. Trenzado de acero inoxidable. |  | 4610 | TAQ-GRIF H3/8-M10x1-L37-1000 | 8429343103285 | 8429343046100 | 8429343103278 | 4009220090 | 10 | 100 | 11.73
TAQ-GRIF | Conexionado de griferías. Trenzado de acero inoxidable. | Hembra 1/2" - M10x1 L37 | 4875 | TAQ-GRIF H1/2-M10x1-L37-300 | 8429343122354 | 8429343122361 | 8429343122347 | 4009220090 | 10 | 100 | 7
TAQ-GRIF | Conexionado de griferías. Trenzado de acero inoxidable. |  | 4598 | TAQ-GRIF H1/2-M10x1-L37-350 | 8429343103032 | 8429343045981 | 8429343103025 | 4009220090 | 10 | 100 | 7.34
TAQ-GRIF | Conexionado de griferías. Trenzado de acero inoxidable. |  | 9263 | TAQ-GRIF H1/2-M10x1-L37-400-F | 8429343322815 | 8429343322785 | 8429343096792 | 4009220090 | 10 | 100 | 7.76
TAQ-GRIF | Conexionado de griferías. Trenzado de acero inoxidable. |  | 4323 | TAQ-GRIF H1/2-M10x1-L37-500 | 8429343097607 | 8429343043239 | 8429343097591 | 4009220090 | 10 | 100 | 8.42
TAQ-GRIF | Conexionado de griferías. Trenzado de acero inoxidable. |  | 4637 | TAQ-GRIF H1/2-M10x1-L37-600 | 8429343103834 | 8429343046377 | 8429343103827 | 4009220090 | 10 | 100 | 9.14
TAQ-GRIF | Conexionado de griferías. Trenzado de acero inoxidable. |  | 1577 | TAQ-GRIF H1/2-M10x1-L37-700 | 8429343053214 | 8429343134005 | 8429343134012 | 4009220090 | 10 | 100 | 9.49
TAQ-GRIF | Conexionado de griferías. Trenzado de acero inoxidable. |  | 4639 | TAQ-GRIF H1/2-M10x1-L37-800 | 8429343103872 | 8429343046391 | 8429343103865 | 4009220090 | 10 | 100 | 10.54
TAQ-GRIF | Conexionado de griferías. Trenzado de acero inoxidable. |  | 5308 | TAQ-GRIF H1/2-M10x1-L37-1000 | 8429343142086 | 8429343142062 | 8429343142079 | 4009220090 | 10 | 100 | 12.89
TAQ-GRIF | Conexionado de griferías. Trenzado de acero inoxidable. |  | 6101 | TAQ-GRIF H1/2-M10x1-L37-1200 | 8429343207778 | 8429343207785 | 8429343207792 | 4009220090 | 1 | 25 | 15.29
TAQ-GRIF | Conexionado de griferías. Trenzado de acero inoxidable. |  | 9254 | TAQ-GRIF H1/2-M10x1-L37-1500 | 8429343322433 | 8429343322402 | 8429343322419 | 4009220090 | 1 | 25 | 18.8
TAQ-GRIF | Conexionado de griferías. Trenzado de acero inoxidable. | Hembra 3/8" - M10x1 L50 | 7057 | TAQ-GRIF H3/8-M10x1-L50-300-F | 8429343319327 | 8429343319297 | 8429343319303 | 4009220090 | 10 | 100 | 6.45
TAQ-GRIF | Conexionado de griferías. Trenzado de acero inoxidable. |  | 6754 | TAQ-GRIF H3/8-M10x1-L50-350-F | 8429343233241 | 8429343233210 | 8429343233227 | 4009220090 | 10 | 100 | 6.77
TAQ-GRIF | Conexionado de griferías. Trenzado de acero inoxidable. |  | 7061 | TAQ-GRIF H3/8-M10x1-L50-400-F | 8429343319365 | 8429343319334 | 8429343319341 | 4009220090 | 10 | 100 | 7.14
TAQ-GRIF | Conexionado de griferías. Trenzado de acero inoxidable. |  | 7063 | TAQ-GRIF H3/8-M10x1-L50-500-F | 8429343319402 | 8429343319372 | 8429343319389 | 4009220090 | 10 | 100 | 7.74
TAQ-GRIF | Conexionado de griferías. Trenzado de acero inoxidable. |  | 4753 | TAQ-GRIF H3/8-M10x1-L50-600 | 8429343106316 | 8429343047534 | 8429343106309 | 4009220090 | 10 | 100 | 8.37
TAQ-GRIF | Conexionado de griferías. Trenzado de acero inoxidable. |  | 4945 | TAQ-GRIF H3/8-M10x1-L50-700 | 8429343125454 | 8429343125447 | 8429343125461 | 4009220090 | 10 | 100 | 9.26
TAQ-GRIF | Conexionado de griferías. Trenzado de acero inoxidable. |  | 4754 | TAQ-GRIF H3/8-M10x1-L50-800 | 8429343106330 | 8429343047541 | 8429343106323 | 4009220090 | 10 | 100 | 9.99
TAQ-GRIF | Conexionado de griferías. Trenzado de acero inoxidable. |  | 4755 | TAQ-GRIF H3/8-M10x1-L50-1000 | 8429343106354 | 8429343047558 | 8429343106347 | 4009220090 | 10 | 100 | 11.86
TAQ-GRIF | Conexionado de griferías. Trenzado de acero inoxidable. |  | 5156 | TAQ-GRIF H3/8-M10x1-L50-1200 | 8429343137273 | 8429343137280 | 8429343137297 | 4009220090 | 1 | 25 | 14
TAQ-GRIF | Conexionado de griferías. Trenzado de acero inoxidable. | Hembra 1/2" - M10x1 L50 | 4933 | TAQ-GRIF H1/2-M10x1-L50-300 | 8429343124723 | 8429343124709 | 8429343124716 | 4009220090 | 10 | 100 | 7.09
TAQ-GRIF | Conexionado de griferías. Trenzado de acero inoxidable. |  | 5495 | TAQ-GRIF H1/2-M10x1-L50-350 | 8429343182242 | 8429343182259 | 8429343182266 | 4009220090 | 10 | 100 | 7.45
TAQ-GRIF | Conexionado de griferías. Trenzado de acero inoxidable. |  | 4919 | TAQ-GRIF H1/2-M10x1-L50-400 | 8429343124167 | 8429343124143 | 8429343124150 | 4009220090 | 10 | 100 | 7.82
TAQ-GRIF | Conexionado de griferías. Trenzado de acero inoxidable. |  | 4804 | TAQ-GRIF H1/2-M10x1-L50-500 | 8429343116018 | 8429343115998 | 8429343116001 | 4009220090 | 10 | 100 | 8.47
TAQ-GRIF | Conexionado de griferías. Trenzado de acero inoxidable. |  | 4805 | TAQ-GRIF H1/2-M10x1-L50-600 | 8429343116025 | 8429343116032 | 8429343116049 | 4009220090 | 10 | 100 | 9.23
TAQ-GRIF | Conexionado de griferías. Trenzado de acero inoxidable. |  | 5634 | TAQ-GRIF H1/2-M10x1-L50-700 | 8429343188206 | 8429343188176 | 8429343188183 | 4009220090 | 10 | 100 | 9.58
TAQ-GRIF | Conexionado de griferías. Trenzado de acero inoxidable. |  | 4882 | TAQ-GRIF H1/2-M10x1-L50-800 | 8429343122583 | 8429343122569 | 8429343122576 | 4009220090 | 10 | 100 | 10.64
TAQ-GRIF | Conexionado de griferías. Trenzado de acero inoxidable. |  | 5733 | TAQ-GRIF H1/2-M10x1-L50-1000 | 8429343192722 | 8429343192692 | 8429343192708 | 4009220090 | 10 | 100 | 13.02
TAQ-GRIF | Conexionado de griferías. Trenzado de acero inoxidable. |  | 202918 | TAQ-GRIF H1/2-M10x1-L50-1200 | 8429343554179 | 8429343554148 | 8429343554155 | 4009220090 | 1 | 50 | 15.41
TAQ-GRIF | Conexionado de griferías. Trenzado de acero inoxidable. | Hembra 3/8" - M9x1 L16 | 1655 | TAQ-GRIF H3/8-M9x1-L16-ST-300 | 8429343054211 | 8429343016554 | 8429343054204 | 4009220090 | 10 | 100 | 6.33
TAQ-GRIF | Conexionado de griferías. Trenzado de acero inoxidable. | Hembra 3/8" - M9x1 L38 | 1654 | TAQ-GRIF H3/8-M9x1-L38-ST-300 | 8429343054181 | 8429343016547 | 8429343054174 | 4009220090 | 10 | 100 | 6.39
TAQ-GRIF | Conexionado de griferías. Trenzado de acero inoxidable. |  | 1312 | TAQ-GRIF H3/8-M9x1-L38-ST-400 | 8429343045301 | 8429343013126 | 8429343045295 | 4009220090 | 10 | 100 | 7.03
TAQ-GRIF | Conexionado de griferías. Trenzado de acero inoxidable. | Hembra 3/8" - M8x1 L17 | 6121 | TAQ-GRIF H3/8-M8x1-L17-300-F | 8429343208669 | 8429343208638 | 8429343208645 | 4009220090 | 10 | 100 | 6.33
TAQ-GRIF | Conexionado de griferías. Trenzado de acero inoxidable. |  | 5987 | TAQ-GRIF H3/8-M8x1-L17-500-F | 8429343203787 | 8429343203756 | 8429343203763 | 4009220090 | 10 | 100 | 7.57
TAQ-GRIF | Conexionado de griferías. Trenzado de acero inoxidable. | Hembra 3/8" - M12x1 L12.5 | 9494 | TAQ-GRIF H3/8-M12x1-L12.5-300-F | 8429343348617 | 8429343348587 | 8429343348594 | 4009220090 | 10 | 100 | 6.33
TAQ-GRIF | Conexionado de griferías. Trenzado de acero inoxidable. |  | 202331 | TAQ-GRIF H3/8-M12x1-L12.5-400-F | 8429343511714 | 8429343511684 | 8429343511691 | 4009220090 | 10 | 100 | 7.57
RACORERIA | Adaptador reductor | M10x1 a M8x1 | 206390 | Adaptador M10x1 to M8x1 ( Nickel Plated ) | 8429343968204 | 8429343968174 | 8429343968181 | 7415330000 | 2 | 250 | 5.68
TAQ-ACB | Conexionado de grifería. Trenzado polimérico anti-corrosión. | Hembra 3/8" - M10x1 L17 | 203020 | TAQ-GRIF-ACB H3/8-M10x1-L17-300 | 8429343562945 | 8429343562891 | 8429343562914 | 4009420090 | 10 | 100 | 6.33
TAQ-ACB | Conexionado de grifería. Trenzado polimérico anti-corrosión. |  | 203021 | TAQ-GRIF-ACB H3/8-M10x1-L17-400 | 8429343562990 | 8429343562969 | 8429343562976 | 4009420090 | 10 | 100 | 6.99
TAQ-ACB | Conexionado de grifería. Trenzado polimérico anti-corrosión. |  | 203022 | TAQ-GRIF-ACB H3/8-M10x1-L17-500 | 8429343563058 | 8429343563003 | 8429343563027 | 4009420090 | 10 | 100 | 7.57
TAQ-ACB | Conexionado de grifería. Trenzado polimérico anti-corrosión. |  | 203023 | TAQ-GRIF-ACB H3/8-M10x1-L17-600 | 8429343563102 | 8429343563072 | 8429343563089 | 4009420090 | 10 | 100 | 8.31
TAQ-ACB | Conexionado de grifería. Trenzado polimérico anti-corrosión. |  | 203024 | TAQ-GRIF-ACB H3/8-M10x1-L17-800 | 8429343563171 | 8429343563119 | 8429343563133 | 4009420090 | 10 | 100 | 8.87
TAQ-ACB | Conexionado de grifería. Trenzado polimérico anti-corrosión. | Hembra 3/8" - M10x1 L37 | 210130 | TAQ-GRIF-ACB-H3/8-M10x1-L37-300 | 8429343409936 | 8429343409899 | 8429343409905 | 4009420090 | 10 | 100 | 6.4
TAQ-ACB | Conexionado de grifería. Trenzado polimérico anti-corrosión. |  | 210131 | TAQ-GRIF-ACB-H3/8-M10x1-L37-400 | 8429343409981 | 8429343409943 | 8429343409950 | 4009420090 | 10 | 100 | 7.05
TAQ-ACB | Conexionado de grifería. Trenzado polimérico anti-corrosión. |  | 208273 | TAQ-GRIF-ACB H3/8-M10x1-L37-500 | 8429343802935 | 8429343802621 | 8429343802799 | 4009420090 | 10 | 100 | 7.65
TAQ-ACB | Conexionado de grifería. Trenzado polimérico anti-corrosión. | Hembra 3/8" - M10x1 L50 | 205450 | TAQ-GRIF-ACB H3/8-M10x1-L50-300 | 8429343789601 | 8429343789571 | 8429343789588 | 4009420090 | 10 | 100 | 6.45
TAQ-ACB | Conexionado de grifería. Trenzado polimérico anti-corrosión. |  | 203025 | TAQ-GRIF-ACB H3/8-M10x1-L50-400 | 8429343563218 | 8429343563188 | 8429343563195 | 4009420090 | 10 | 100 | 7.14
TAQ-ACB | Conexionado de grifería. Trenzado polimérico anti-corrosión. |  | 203026 | TAQ-GRIF-ACB H3/8-M10x1-L50-500 | 8429343563287 | 8429343563232 | 8429343563256 | 4009420090 | 10 | 100 | 7.74
TAQ-ACB | Conexionado de grifería. Trenzado polimérico anti-corrosión. |  | 203027 | TAQ-GRIF-ACB H3/8-M10x1-L50-600 | 8429343563324 | 8429343563294 | 8429343563300 | 4009420090 | 10 | 100 | 8.37
TAQ-ACB | Conexionado de grifería. Trenzado polimérico anti-corrosión. |  | 203028 | TAQ-GRIF-ACB H3/8-M10x1-L50-800 | 8429343563362 | 8429343563331 | 8429343563348 | 4009420090 | 10 | 100 | 9.04
TAQ-ACB | Conexionado de grifería. Trenzado polimérico anti-corrosión. | Hembra 1/2" - M10x1 L50 | 203029 | TAQ-GRIF-ACB H1/2-M10x1-L50-400 | 8429343563409 | 8429343563379 | 8429343563386 | 4009420090 | 10 | 100 | 7.82
TAQ-ACB | Conexionado de grifería. Trenzado polimérico anti-corrosión. |  | 203030 | TAQ-GRIF-ACB H1/2-M10x1-L50-500 | 8429343563447 | 8429343563416 | 8429343563423 | 4009420090 | 10 | 100 | 8.47
TAQ-ACB | Conexionado de grifería. Trenzado polimérico anti-corrosión. |  | 203031 | TAQ-GRIF-ACB H1/2-M10x1-L50-600 | 8429343563485 | 8429343563454 | 8429343563461 | 4009420090 | 10 | 100 | 8.65
TAQ-ACB | Conexionado de grifería. Trenzado polimérico anti-corrosión. |  | 203032 | TAQ-GRIF-ACB H1/2-M10x1-L50-800 | 8429343563522 | 8429343563492 | 8429343563508 | 4009420090 | 10 | 100 | 9.3
TAQ-BICO | Conexionado de elementos sanitarios provistos de racorería de 3/8" y 1/2". Trenzado de acero inoxidable. | HB-3810 (Hembra 3/8" - Bicono Ø10mm) | 590 | TAQ-BICO HB-3810-100 | 8429343109188 | 8429343005909 | 8429343109171 | 4009220090 | 10 | 100 | 5.77
TAQ-BICO | Conexionado de elementos sanitarios provistos de racorería de 3/8" y 1/2". Trenzado de acero inoxidable. |  | 570 | TAQ-BICO HB-3810-150 | 8429343108754 | 8429343005701 | 8429343108747 | 4009220090 | 10 | 100 | 5.82
TAQ-BICO | Conexionado de elementos sanitarios provistos de racorería de 3/8" y 1/2". Trenzado de acero inoxidable. |  | 571 | TAQ-BICO HB-3810-200 | 8429343108778 | 8429343005718 | 8429343108761 | 4009220090 | 10 | 100 | 5.88
TAQ-BICO | Conexionado de elementos sanitarios provistos de racorería de 3/8" y 1/2". Trenzado de acero inoxidable. |  | 572 | TAQ-BICO HB-3810-250 | 8429343108808 | 8429343005725 | 8429343108792 | 4009220090 | 10 | 100 | 6.14
TAQ-BICO | Conexionado de elementos sanitarios provistos de racorería de 3/8" y 1/2". Trenzado de acero inoxidable. |  | 5844 | TAQ-BICO HB-3810-300-F | 8429343197420 | 8429343197390 | 8429343197406 | 4009220090 | 10 | 100 | 6.55
TAQ-BICO | Conexionado de elementos sanitarios provistos de racorería de 3/8" y 1/2". Trenzado de acero inoxidable. |  | 5831 | TAQ-BICO HB-3810-350-F | 8429343196973 | 8429343196942 | 8429343196959 | 4009220090 | 10 | 100 | 6.81
TAQ-BICO | Conexionado de elementos sanitarios provistos de racorería de 3/8" y 1/2". Trenzado de acero inoxidable. |  | 575 | TAQ-BICO HB-3810-400 | 8429343108860 | 8429343005756 | 8429343108853 | 4009220090 | 10 | 100 | 7.1
TAQ-BICO | Conexionado de elementos sanitarios provistos de racorería de 3/8" y 1/2". Trenzado de acero inoxidable. |  | 5845 | TAQ-BICO HB-3810-500-F | 8429343197468 | 8429343197437 | 8429343197444 | 4009220090 | 10 | 100 | 7.84
TAQ-BICO | Conexionado de elementos sanitarios provistos de racorería de 3/8" y 1/2". Trenzado de acero inoxidable. | HB-1210 (Hembra 1/2" - Bicono Ø10mm) | 591 | TAQ-BICO HB-1210-100 | 8429343109201 | 8429343005916 | 8429343109195 | 4009220090 | 10 | 100 | 5.54
TAQ-BICO | Conexionado de elementos sanitarios provistos de racorería de 3/8" y 1/2". Trenzado de acero inoxidable. |  | 580 | TAQ-BICO HB-1210-150 | 8429343108976 | 8429343005800 | 8429343108969 | 4009220090 | 10 | 100 | 5.81
TAQ-BICO | Conexionado de elementos sanitarios provistos de racorería de 3/8" y 1/2". Trenzado de acero inoxidable. |  | 581 | TAQ-BICO HB-1210-200 | 8429343108990 | 8429343005817 | 8429343108983 | 4009220090 | 10 | 100 | 5.95
TAQ-BICO | Conexionado de elementos sanitarios provistos de racorería de 3/8" y 1/2". Trenzado de acero inoxidable. |  | 5846 | TAQ-BICO HB-1210-300-F | 8429343197505 | 8429343197475 | 8429343197482 | 4009220090 | 10 | 100 | 6.56
TAQ-BICO | Conexionado de elementos sanitarios provistos de racorería de 3/8" y 1/2". Trenzado de acero inoxidable. |  | 5832 | TAQ-BICO HB-1210-350-F | 8429343197017 | 8429343196980 | 8429343196997 | 4009220090 | 10 | 100 | 6.89
TAQ-BICO | Conexionado de elementos sanitarios provistos de racorería de 3/8" y 1/2". Trenzado de acero inoxidable. |  | 585 | TAQ-BICO HB-1210-400 | 8429343109072 | 8429343005855 | 8429343109065 | 4009220090 | 10 | 100 | 7.17
TAQ-BICO | Conexionado de elementos sanitarios provistos de racorería de 3/8" y 1/2". Trenzado de acero inoxidable. |  | 5955 | TAQ-BICO HB-1210-500-F | 8429343202025 | 8429343201998 | 8429343202001 | 4009220090 | 10 | 100 | 7.91
TAQ-BICO | Conexionado de elementos sanitarios provistos de racorería de 3/8" y 1/2". Trenzado de acero inoxidable. | MB-1210 (Macho 1/2" - Bicono Ø10mm) | 1872 | TAQ-BICO MB-1210-400-F | 8429343057670 | 8429343018725 | 8429343057663 | 4009220090 | 10 | 100 | 7.28
TAQ-BICO | Conexionado de elementos sanitarios provistos de racorería de 3/8" y 1/2". Trenzado de acero inoxidable. |  | 1873 | TAQ-BICO MB-1210-500-F | 8429343057694 | 8429343018732 | 8429343057687 | 4009220090 | 10 | 100 | 8.05
TAQ-CODO | Conexionado de elementos sanitarios provistos de racorería de 3/8" y 1/2". Trenzado de acero inoxidable. | CODO HG-3838 (Hembra 3/8" - Codo 3/8") | 6842 | TAQ CODO HG-3838-200-F | 8429343561610 | 8429343561580 | 8429343561597 | 4009220090 | 10 | 100 | 11.93
TAQ-CODO | Conexionado de elementos sanitarios provistos de racorería de 3/8" y 1/2". Trenzado de acero inoxidable. |  | 2358 | TAQ CODO HG-3838-250 | 8429343064197 | 8429343023583 | 8429343064180 | 4009220090 | 10 | 100 | 12.25
TAQ-CODO | Conexionado de elementos sanitarios provistos de racorería de 3/8" y 1/2". Trenzado de acero inoxidable. |  | 3818 | TAQ CODO HG-3838-300-F | 8429343087752 | 8429343038181 | 8429343083884 | 4009220090 | 10 | 100 | 12.58
TAQ-CODO | Conexionado de elementos sanitarios provistos de racorería de 3/8" y 1/2". Trenzado de acero inoxidable. |  | 2360 | TAQ CODO HG-3838-350 | 8429343064241 | 8429343023606 | 8429343064234 | 4009220090 | 10 | 100 | 12.9
TAQ-CODO | Conexionado de elementos sanitarios provistos de racorería de 3/8" y 1/2". Trenzado de acero inoxidable. |  | 2361 | TAQ CODO HG-3838-400 | 8429343064265 | 8429343023613 | 8429343064258 | 4009220090 | 10 | 100 | 13.26
TAQ-CODO | Conexionado de elementos sanitarios provistos de racorería de 3/8" y 1/2". Trenzado de acero inoxidable. |  | 5850 | TAQ CODO HG-3838-500-F | 8429343197666 | 8429343197635 | 8429343197642 | 4009220090 | 10 | 100 | 13.93
TAQ-CODO | Conexionado de elementos sanitarios provistos de racorería de 3/8" y 1/2". Trenzado de acero inoxidable. |  | 2560 | TAQ CODO HG-3838-600 | 8429343067563 | 8429343025600 | 8429343067556 | 4009220090 | 10 | 100 | 14.24
TAQ-CODO | Conexionado de elementos sanitarios provistos de racorería de 3/8" y 1/2". Trenzado de acero inoxidable. |  | 2535 | TAQ CODO HG-3838-800 | 8429343067037 | 8429343025358 | 8429343067020 | 4009220090 | 10 | 100 | 16.19
TAQ-CODO | Conexionado de elementos sanitarios provistos de racorería de 3/8" y 1/2". Trenzado de acero inoxidable. |  | 6854 | TAQ CODO HG-3838-1000-F | 8429343554216 | 8429343554186 | 8429343554193 | 4009220090 | 10 | 100 | 17.59
TAQ-CODO | Conexionado de elementos sanitarios provistos de racorería de 3/8" y 1/2". Trenzado de acero inoxidable. | CODO MG-3838 (Macho 3/8" - Codo 3/8") | 2351 | TAQ CODO MG-3838-250 | 8429343064050 | 8429343023514 | 8429343064043 | 4009220090 | 10 | 100 | 12.36
TAQ-CODO | Conexionado de elementos sanitarios provistos de racorería de 3/8" y 1/2". Trenzado de acero inoxidable. |  | 5771 | TAQ-CODO MG-3838-300-F | 8429343194146 | 8429343194115 | 8429343194122 | 4009220090 | 10 | 100 | 12.68
TAQ-CODO | Conexionado de elementos sanitarios provistos de racorería de 3/8" y 1/2". Trenzado de acero inoxidable. |  | 6849 | TAQ-CODO MG-3838-400-F | 8429343284991 | 8429343284960 | 8429343284977 | 4009220090 | 10 | 100 | 13.38
TAQ-CODO | Conexionado de elementos sanitarios provistos de racorería de 3/8" y 1/2". Trenzado de acero inoxidable. | CODO HG-1212 (Hembra 1/2" - Codo 1/2") | 2372 | TAQ CODO HG-1212-250 | 8429343064494 | 8429343023729 | 8429343064487 | 4009220090 | 10 | 100 | 12.36
TAQ-CODO | Conexionado de elementos sanitarios provistos de racorería de 3/8" y 1/2". Trenzado de acero inoxidable. |  | 6660 | TAQ CODO HG-1212-300-F | 8429343228582 | 8429343228599 | 8429343228605 | 4009220090 | 10 | 100 | 12.68
TAQ-CODO | Conexionado de elementos sanitarios provistos de racorería de 3/8" y 1/2". Trenzado de acero inoxidable. |  | 2374 | TAQ CODO HG-1212-350 | 8429343064531 | 8429343023743 | 8429343064524 | 4009220090 | 10 | 100 | 13.02
TAQ-CODO | Conexionado de elementos sanitarios provistos de racorería de 3/8" y 1/2". Trenzado de acero inoxidable. |  | 6875 | TAQ CODO HG-1212-400-F | 8429343430336 | 8429343430305 | 8429343430312 | 4009220090 | 10 | 100 | 13.38
TAQ-CODO | Conexionado de elementos sanitarios provistos de racorería de 3/8" y 1/2". Trenzado de acero inoxidable. |  | 6659 | TAQ CODO HG-1212-500-F | 8429343228506 | 8429343228513 | 8429343228520 | 4009220090 | 10 | 100 | 14.05
TAQ-CODO | Conexionado de elementos sanitarios provistos de racorería de 3/8" y 1/2". Trenzado de acero inoxidable. |  | 2568 | TAQ-CODO HG-1212-600 | 8429343067716 | 8429343025686 | 8429343067709 | 4009220090 | 10 | 100 | 14.39
TAQ-CODO | Conexionado de elementos sanitarios provistos de racorería de 3/8" y 1/2". Trenzado de acero inoxidable. |  | 6886 | TAQ CODO HG-1212-800-F | 8429343306112 | 8429343306082 | 8429343306099 | 4009220090 | 10 | 100 | 16.37
TAQ-CODO | Conexionado de elementos sanitarios provistos de racorería de 3/8" y 1/2". Trenzado de acero inoxidable. |  | 1197 | TAQ CODO HG-1212-1000-F | 8429343035968 | 8429343191473 | 8429343191480 | 4009220090 | 10 | 100 | 17.77
TAQ-CODO | Conexionado de elementos sanitarios provistos de racorería de 3/8" y 1/2". Trenzado de acero inoxidable. |  | 8026 | TAQ CODO HG-1212-1200-F | 8429343235764 | 8429343235733 | 8429343235740 | 4009220090 | 1 | 25 | 19.5
TAQ-CODO | Conexionado de elementos sanitarios provistos de racorería de 3/8" y 1/2". Trenzado de acero inoxidable. | CODO MG-1212 (Macho 1/2" - Codo 1/2") | 1118 | TAQ-CODO MG-1212-300-F | 8429343024788 | 8429343146244 | 8429343146251 | 4009220090 | 10 | 100 | 12.94
TAQ-CODO | Conexionado de elementos sanitarios provistos de racorería de 3/8" y 1/2". Trenzado de acero inoxidable. |  | 2367 | TAQ CODO MG-1212-350 | 8429343064388 | 8429343023675 | 8429343064371 | 4009220090 | 10 | 100 | 13.28
TAQ-CODO | Conexionado de elementos sanitarios provistos de racorería de 3/8" y 1/2". Trenzado de acero inoxidable. |  | 2368 | TAQ CODO MG-1212-400 | 8429343064401 | 8429343023682 | 8429343064395 | 4009220090 | 10 | 100 | 13.64
TAQ-CODO | Conexionado de elementos sanitarios provistos de racorería de 3/8" y 1/2". Trenzado de acero inoxidable. |  | 6661 | TAQ-CODO MG-1212-500-F | 8429343228629 | 8429343228636 | 8429343228643 | 4009220090 | 10 | 100 | 14.32
TAQ-CODO | Conexionado de elementos sanitarios provistos de racorería de 3/8" y 1/2". Trenzado de acero inoxidable. |  | 2561 | TAQ CODO MG-1212-600 | 8429343067587 | 8429343025617 | 8429343067570 | 4009220090 | 10 | 100 | 14.66
TAQ-CODO | Conexionado de elementos sanitarios provistos de racorería de 3/8" y 1/2". Trenzado de acero inoxidable. |  | 2538 | TAQ CODO MG-1212-800 | 8429343067099 | 8429343025389 | 8429343067082 | 4009220090 | 10 | 100 | 16.67
TAQ-CODO | Conexionado de elementos sanitarios provistos de racorería de 3/8" y 1/2". Trenzado de acero inoxidable. |  | 6662 | TAQ-CODO MG-1212-1000-F | 8429343228667 | 8429343228674 | 8429343228681 | 4009220090 | 10 | 100 | 18.12
TAQ-LLAVE | Conexionado de elementos sanitarios provistos de racorería de 3/8" y 1/2". Trenzado de acero inoxidable. | LLAVE MG-1238 (Llave Macho 1/2" - Hembra 3/8") | 2311 | TAQ-LLAVE MG-1238-200 | 8429343063718 | 8429343023118 | 8429343063701 | 4009220090 | 10 | 100 | 16.48
TAQ-LLAVE | Conexionado de elementos sanitarios provistos de racorería de 3/8" y 1/2". Trenzado de acero inoxidable. | LLAVE MG-1212 (Llave Macho 1/2" - Hembra 1/2") | 2301 | TAQ-LLAVE MG-1212-200 | 8429343063565 | 8429343023019 | 8429343063558 | 4009220090 | 10 | 100 | 16.79
TAQ-LLAVE | Conexionado de elementos sanitarios provistos de racorería de 3/8" y 1/2". Trenzado de acero inoxidable. |  | 2303 | TAQ-LLAVE MG-1212-300 | 8429343063602 | 8429343023033 | 8429343063596 | 4009220090 | 10 | 100 | 17.61
TAQ-LLAVE | Conexionado de elementos sanitarios provistos de racorería de 3/8" y 1/2". Trenzado de acero inoxidable. |  | 2305 | TAQ-LLAVE MG-1212-400 | 8429343063640 | 8429343023057 | 8429343063633 | 4009220090 | 10 | 100 | 18.55
TAQ-LLAVE | Conexionado de elementos sanitarios provistos de racorería de 3/8" y 1/2". Trenzado de acero inoxidable. |  | 2307 | TAQ-LLAVE MG-1212-500 | 8429343063688 | 8429343023071 | 8429343063671 | 4009220090 | 10 | 100 | 20.51
PULL-OUT | Flexible con trenzado exterior polimérico para conexión de grifos de cocina con ducha extraíble | H1/2"-M15x1 | 203352 | PULLOUT-TWIST H1/2con-M15x1-1500 | 8429343586514 | 8429343586521 | 8429343586491 | 8307100090 | 1 | 50 | 16.41
AIREADORES | Accesorios | aireadores con ahorro de agua 50% | 201997 | AIREADOR M24 50% -1 UNID.(ES-100.2.00) B | 8429343496882 |  | 8429343496899 | 8481900090 | 1 | 200 | 3.61
AIREADORES | Accesorios |  | 201998 | AIREADOR M24 50% (ES-100.4.00)C | 8429343496851 | 8429343514432 | 8429343496868 | 8481900090 | 10 | 500 | 3.05
AIREADORES | Accesorios |  | 201999 | AIREADOR H22 50% -1 UNID.(ES-110.2.00) B | 8429343496912 |  | 8429343496929 | 8481900090 | 1 | 200 | 3.61
AIREADORES | Accesorios |  | 202000 | AIREADOR H22 50% (ES-110.4.00)C | 8429343497049 | 8429343514449 | 8429343497025 | 8481900090 | 10 | 500 | 3.05
AIREADORES | Accesorios |  | 202007 | Espumante M24 antibacterias(ES-306.2.00) | 8429343497254 |  | 8429343497230 | 8481900090 | 1 | 200 | 5.42
AIREADORES | Accesorios |  | 202008 | Espum. M/24 anti.vand+llave(ES-302.2.00) | 8429343497285 |  | 8429343497261 | 8481900090 | 1 | 100 | 13.31
AIREADORES | Accesorios |  | 202004 | Limitador 9/L ducha antiret(ES-221.2.00) | 8429343497162 |  | 8429343497148 | 8481409090 | 1 | 100 | 9.05
AIREADORES | Accesorios |  | 202009 | Rótula bidetM/24+air.22/100(ES-161.2.00) | 8429343497315 |  | 8429343497292 | 8481900090 | 1 | 100 | 11.45
AIREADORES | Accesorios |  | 202001 | Kit 2 M24 50%+Llave (ES.501.2.00) | 8429343497070 |  | 8429343497056 | 8481409090 | 1 | 100 | 12.16
AIREADORES | Accesorios |  | 202002 | Kit 2M24 50%+1H22 50%+Llave(ES-540.2.00) | 8429343497100 |  | 8429343497087 | 8481409090 | 1 | 50 | 14
AIREADORES | Accesorios |  | 202005 | Alargo ducha latón+espum (ES-193.2.00) | 8429343497193 |  | 8429343497179 | 8481409090 | 1 | 50 | 12.91
AIREADORES | Accesorios |  | 202006 | Alargo ducha latón+rociador(ES-209.2.00) | 8429343497223 |  | 8429343497209 | 8481900090 | 1 | 40 | 15.95
AIREADORES | Accesorios |  | 207483 | AIREADOR 2 POSICIONES M24 50% | 8429343510908 |  | 8429343510861 | 8481900090 | 1 | 90 | 18.83
AIREADORES | Accesorios |  | 207484 | AIREADOR 2 POSICIONES H22 50% | 8429343510939 |  | 8429343510915 | 8481900090 | 1 | 90 | 18.99
AIREADORES | Accesorios | Aireadores estándar | 202892 | AIREADOR ST.M24 1 UNID (1073116) B | 8429343552731 |  | 8429343552717 | 8481900090 | 1 | 200 | 3.37
AIREADORES | Accesorios |  | 202895 | AIREADOR ST.M24 (1073116) C | 8429343552830 | 8429343552809 | 8429343552816 | 8481900090 | 10 | 500 | 2.75
AIREADORES | Accesorios |  | 202893 | AIREADOR ST.H22-1 UNID.(1070112) B | 8429343552762 |  | 8429343552748 | 8481900090 | 1 | 200 | 3.37
AIREADORES | Accesorios |  | 202896 | AIREADOR ST.H22 (1070112) C | 8429343552878 | 8429343552847 | 8429343552854 | 8481900090 | 10 | 500 | 2.75
AIREADORES | Accesorios |  | 202894 | AIREADOR ST.M28-1 UNID.(1051051) B | 8429343552793 |  | 8429343552779 | 8481900090 | 1 | 200 | 4.71
SUPER TWIST-O2B-ACB | Flexible con trenzado exterior polimérico y tubería corrugada con capa de barrera de oxígeno (O2B) para conexión de aparatos de calefacción y aire acondicionado | DN13 O2B ACB HG-1212 (Hembra 1/2" - Hembra 1/2") | 213152 | SUPER-TWIST-O2B-ACB-HG-1212-200 | 8429343991967 | 8429343991936 | 8429343991943 | 39173900 | 10 | 100 | 12.48
SUPER TWIST-O2B-ACB | Flexible con trenzado exterior polimérico y tubería corrugada con capa de barrera de oxígeno (O2B) para conexión de aparatos de calefacción y aire acondicionado |  | 213153 | SUPER-TWIST-O2B-ACB-HG-1212-250 | 8429343992001 | 8429343991974 | 8429343991981 | 39173900 | 10 | 100 | 12.81
SUPER TWIST-O2B-ACB | Flexible con trenzado exterior polimérico y tubería corrugada con capa de barrera de oxígeno (O2B) para conexión de aparatos de calefacción y aire acondicionado |  | 210169 | SUPER TWIST-O2B-ACB HG-1212-300 | 8429343417993 | 8429343417962 | 8429343417979 | 39173900 | 10 | 100 | 13.4
SUPER TWIST-O2B-ACB | Flexible con trenzado exterior polimérico y tubería corrugada con capa de barrera de oxígeno (O2B) para conexión de aparatos de calefacción y aire acondicionado |  | 211448 | SUPER-TWIST-O2B-ACB-HG-1212-350 | 8429343737206 | 8429343737176 | 8429343737183 | 39173900 | 10 | 50 | 14.02
SUPER TWIST-O2B-ACB | Flexible con trenzado exterior polimérico y tubería corrugada con capa de barrera de oxígeno (O2B) para conexión de aparatos de calefacción y aire acondicionado |  | 210170 | SUPER TWIST-O2B-ACB HG-1212-400 | 8429343418037 | 8429343418006 | 8429343418013 | 39173900 | 10 | 50 | 14.78
SUPER TWIST-O2B-ACB | Flexible con trenzado exterior polimérico y tubería corrugada con capa de barrera de oxígeno (O2B) para conexión de aparatos de calefacción y aire acondicionado |  | 210171 | SUPER TWIST-O2B-ACB HG-1212-500 | 8429343418075 | 8429343418044 | 8429343418051 | 39173900 | 10 | 50 | 17.11
SUPER TWIST-O2B-ACB | Flexible con trenzado exterior polimérico y tubería corrugada con capa de barrera de oxígeno (O2B) para conexión de aparatos de calefacción y aire acondicionado |  | 210172 | SUPER TWIST-O2B-ACB HG-1212-600 | 8429343418129 | 8429343418082 | 8429343418099 | 39173900 | 10 | 50 | 18.8
SUPER TWIST-O2B-ACB | Flexible con trenzado exterior polimérico y tubería corrugada con capa de barrera de oxígeno (O2B) para conexión de aparatos de calefacción y aire acondicionado |  | 213154 | SUPER-TWIST-O2B-ACB-HG-1212-700 | 8429343992049 | 8429343992018 | 8429343992025 | 39173900 | 10 | 50 | 20.31
SUPER TWIST-O2B-ACB | Flexible con trenzado exterior polimérico y tubería corrugada con capa de barrera de oxígeno (O2B) para conexión de aparatos de calefacción y aire acondicionado |  | 210173 | SUPER TWIST-O2B-ACB HG-1212-800 | 8429343418167 | 8429343418136 | 8429343418143 | 39173900 | 10 | 50 | 21.92
SUPER TWIST-O2B-ACB | Flexible con trenzado exterior polimérico y tubería corrugada con capa de barrera de oxígeno (O2B) para conexión de aparatos de calefacción y aire acondicionado |  | 210174 | SUPER TWIST-O2B-ACB HG-1212-1000 | 8429343418204 | 8429343418174 | 8429343418181 | 39173900 | 10 | 50 | 25.29
SUPER TWIST-O2B-ACB | Flexible con trenzado exterior polimérico y tubería corrugada con capa de barrera de oxígeno (O2B) para conexión de aparatos de calefacción y aire acondicionado | DN13 O2B ACB MG-1212 (Macho 1/2" - Hembra 1/2") | 213155 | SUPER-TWIST-O2B-ACB-MG-1212-200 | 8429343992087 | 8429343992056 | 8429343992063 | 39173900 | 10 | 100 | 12.59
SUPER TWIST-O2B-ACB | Flexible con trenzado exterior polimérico y tubería corrugada con capa de barrera de oxígeno (O2B) para conexión de aparatos de calefacción y aire acondicionado |  | 213156 | SUPER-TWIST-O2B-ACB-MG-1212-250 | 8429343992124 | 8429343992094 | 8429343992100 | 39173900 | 10 | 100 | 12.92
SUPER TWIST-O2B-ACB | Flexible con trenzado exterior polimérico y tubería corrugada con capa de barrera de oxígeno (O2B) para conexión de aparatos de calefacción y aire acondicionado |  | 210175 | SUPER TWIST-O2B-ACB MG-1212-300 | 8429343418242 | 8429343418211 | 8429343418228 | 39173900 | 10 | 100 | 13.52
SUPER TWIST-O2B-ACB | Flexible con trenzado exterior polimérico y tubería corrugada con capa de barrera de oxígeno (O2B) para conexión de aparatos de calefacción y aire acondicionado |  | 213157 | SUPER-TWIST-O2B-ACB-MG-1212-350 | 8429343992162 | 8429343992131 | 8429343992148 | 39173900 | 10 | 50 | 14.17
SUPER TWIST-O2B-ACB | Flexible con trenzado exterior polimérico y tubería corrugada con capa de barrera de oxígeno (O2B) para conexión de aparatos de calefacción y aire acondicionado |  | 210176 | SUPER TWIST-O2B-ACB MG-1212-400 | 8429343418297 | 8429343418259 | 8429343418266 | 39173900 | 10 | 50 | 14.92
SUPER TWIST-O2B-ACB | Flexible con trenzado exterior polimérico y tubería corrugada con capa de barrera de oxígeno (O2B) para conexión de aparatos de calefacción y aire acondicionado |  | 210177 | SUPER TWIST-O2B-ACB MG-1212-500 | 8429343418334 | 8429343418303 | 8429343418310 | 39173900 | 10 | 50 | 17.27
SUPER TWIST-O2B-ACB | Flexible con trenzado exterior polimérico y tubería corrugada con capa de barrera de oxígeno (O2B) para conexión de aparatos de calefacción y aire acondicionado |  | 210178 | SUPER TWIST-O2B-ACB MG-1212-600 | 8429343418372 | 8429343418341 | 8429343418358 | 39173900 | 10 | 50 | 18.96
SUPER TWIST-O2B-ACB | Flexible con trenzado exterior polimérico y tubería corrugada con capa de barrera de oxígeno (O2B) para conexión de aparatos de calefacción y aire acondicionado |  | 213158 | SUPER-TWIST-O2B-ACB-MG-1212-700 | 8429343992209 | 8429343992179 | 8429343992186 | 39173900 | 10 | 50 | 20.54
SUPER TWIST-O2B-ACB | Flexible con trenzado exterior polimérico y tubería corrugada con capa de barrera de oxígeno (O2B) para conexión de aparatos de calefacción y aire acondicionado |  | 210179 | SUPER TWIST-O2B-ACB MG-1212-800 | 8429343418426 | 8429343418389 | 8429343418396 | 39173900 | 10 | 50 | 22.15
SUPER TWIST-O2B-ACB | Flexible con trenzado exterior polimérico y tubería corrugada con capa de barrera de oxígeno (O2B) para conexión de aparatos de calefacción y aire acondicionado |  | 210180 | SUPER TWIST-O2B-ACB MG-1212-1000 | 8429343418464 | 8429343418433 | 8429343418440 | 39173900 | 10 | 50 | 25.51
SUPER TWIST-O2B-ACB | Flexible con trenzado exterior polimérico y tubería corrugada con capa de barrera de oxígeno (O2B) para conexión de aparatos de calefacción y aire acondicionado | DN13 O2B ACB HG-3434 (Hembra 3/4" - Hembra 3/4") | 213197 | SUPER TWIST-O2B-ACB-HG-3434-200 | 8429343993763 | 8429343993732 | 8429343993749 | 39173900 | 10 | 100 | 15.26
SUPER TWIST-O2B-ACB | Flexible con trenzado exterior polimérico y tubería corrugada con capa de barrera de oxígeno (O2B) para conexión de aparatos de calefacción y aire acondicionado |  | 213198 | SUPER TWIST-O2B-ACB-HG-3434-250 | 8429343993800 | 8429343993770 | 8429343993787 | 39173900 | 10 | 100 | 15.16
SUPER TWIST-O2B-ACB | Flexible con trenzado exterior polimérico y tubería corrugada con capa de barrera de oxígeno (O2B) para conexión de aparatos de calefacción y aire acondicionado |  | 213199 | SUPER TWIST-O2B-ACB-HG-3434-300 | 8429343993879 | 8429343993817 | 8429343993824 | 39173900 | 10 | 100 | 16.09
SUPER TWIST-O2B-ACB | Flexible con trenzado exterior polimérico y tubería corrugada con capa de barrera de oxígeno (O2B) para conexión de aparatos de calefacción y aire acondicionado |  | 213200 | SUPER TWIST-O2B-ACB-HG-3434-350 | 8429343994036 | 8429343993916 | 8429343993954 | 39173900 | 10 | 50 | 16.48
SUPER TWIST-O2B-ACB | Flexible con trenzado exterior polimérico y tubería corrugada con capa de barrera de oxígeno (O2B) para conexión de aparatos de calefacción y aire acondicionado |  | 213201 | SUPER TWIST-O2B-ACB-HG-3434-400 | 8429343994227 | 8429343994074 | 8429343994128 | 39173900 | 10 | 50 | 17.18
SUPER TWIST-O2B-ACB | Flexible con trenzado exterior polimérico y tubería corrugada con capa de barrera de oxígeno (O2B) para conexión de aparatos de calefacción y aire acondicionado |  | 213202 | SUPER TWIST-O2B-ACB-HG-3434-500 | 8429343994333 | 8429343994258 | 8429343994272 | 39173900 | 10 | 50 | 20.05
SUPER TWIST-O2B-ACB | Flexible con trenzado exterior polimérico y tubería corrugada con capa de barrera de oxígeno (O2B) para conexión de aparatos de calefacción y aire acondicionado |  | 213203 | SUPER TWIST-O2B-ACB-HG-3434-600 | 8429343994500 | 8429343994364 | 8429343994425 | 39173900 | 10 | 50 | 21.64
SUPER TWIST-O2B-ACB | Flexible con trenzado exterior polimérico y tubería corrugada con capa de barrera de oxígeno (O2B) para conexión de aparatos de calefacción y aire acondicionado |  | 213204 | SUPER TWIST-O2B-ACB-HG-3434-700 | 8429343994661 | 8429343994548 | 8429343994586 | 39173900 | 10 | 50 | 23.12
SUPER TWIST-O2B-ACB | Flexible con trenzado exterior polimérico y tubería corrugada con capa de barrera de oxígeno (O2B) para conexión de aparatos de calefacción y aire acondicionado |  | 213205 | SUPER TWIST-O2B-ACB-HG-3434-800 | 8429343994821 | 8429343994708 | 8429343994746 | 39173900 | 10 | 50 | 24.7
SUPER TWIST-O2B-ACB | Flexible con trenzado exterior polimérico y tubería corrugada con capa de barrera de oxígeno (O2B) para conexión de aparatos de calefacción y aire acondicionado |  | 213206 | SUPER TWIST-O2B-ACB-HG-3434-1000 | 8429343994999 | 8429343994869 | 8429343994906 | 39173900 | 10 | 50 | 27.7
SUPER TWIST-O2B-ACB | Flexible con trenzado exterior polimérico y tubería corrugada con capa de barrera de oxígeno (O2B) para conexión de aparatos de calefacción y aire acondicionado | DN13 O2B ACB MG-3434 (Macho 3/4" - Hembra 3/4") | 213177 | SUPER TWIST-O2B-ACB-MG-3434-200 | 8429343992964 | 8429343992933 | 8429343992940 | 39173900 | 10 | 100 | 15.4
SUPER TWIST-O2B-ACB | Flexible con trenzado exterior polimérico y tubería corrugada con capa de barrera de oxígeno (O2B) para conexión de aparatos de calefacción y aire acondicionado |  | 213178 | SUPER TWIST-O2B-ACB-MG-3434-250 | 8429343993008 | 8429343992971 | 8429343992988 | 39173900 | 10 | 100 | 15.61
SUPER TWIST-O2B-ACB | Flexible con trenzado exterior polimérico y tubería corrugada con capa de barrera de oxígeno (O2B) para conexión de aparatos de calefacción y aire acondicionado |  | 213179 | SUPER TWIST-O2B-ACB-MG-3434-300 | 8429343993046 | 8429343993015 | 8429343993022 | 39173900 | 10 | 100 | 16.22
SUPER TWIST-O2B-ACB | Flexible con trenzado exterior polimérico y tubería corrugada con capa de barrera de oxígeno (O2B) para conexión de aparatos de calefacción y aire acondicionado |  | 213180 | SUPER TWIST-O2B-ACB-MG-3434-350 | 8429343993084 | 8429343993053 | 8429343993060 | 39173900 | 10 | 50 | 16.64
SUPER TWIST-O2B-ACB | Flexible con trenzado exterior polimérico y tubería corrugada con capa de barrera de oxígeno (O2B) para conexión de aparatos de calefacción y aire acondicionado |  | 213181 | SUPER TWIST-O2B-ACB-MG-3434-400 | 8429343993121 | 8429343993091 | 8429343993107 | 39173900 | 10 | 50 | 17.36
SUPER TWIST-O2B-ACB | Flexible con trenzado exterior polimérico y tubería corrugada con capa de barrera de oxígeno (O2B) para conexión de aparatos de calefacción y aire acondicionado |  | 213182 | SUPER TWIST-O2B-ACB-MG-3434-500 | 8429343993169 | 8429343993138 | 8429343993145 | 39173900 | 10 | 50 | 20.26
SUPER TWIST-O2B-ACB | Flexible con trenzado exterior polimérico y tubería corrugada con capa de barrera de oxígeno (O2B) para conexión de aparatos de calefacción y aire acondicionado |  | 213183 | SUPER TWIST-O2B-ACB-MG-3434-600 | 8429343993206 | 8429343993176 | 8429343993183 | 39173900 | 10 | 50 | 21.85
SUPER TWIST-O2B-ACB | Flexible con trenzado exterior polimérico y tubería corrugada con capa de barrera de oxígeno (O2B) para conexión de aparatos de calefacción y aire acondicionado |  | 213184 | SUPER TWIST-O2B-ACB-MG-3434-700 | 8429343993244 | 8429343993213 | 8429343993220 | 39173900 | 10 | 50 | 23.36
SUPER TWIST-O2B-ACB | Flexible con trenzado exterior polimérico y tubería corrugada con capa de barrera de oxígeno (O2B) para conexión de aparatos de calefacción y aire acondicionado |  | 213185 | SUPER TWIST-O2B-ACB-MG-3434-800 | 8429343993282 | 8429343993251 | 8429343993268 | 39173900 | 10 | 50 | 24.94
SUPER TWIST-O2B-ACB | Flexible con trenzado exterior polimérico y tubería corrugada con capa de barrera de oxígeno (O2B) para conexión de aparatos de calefacción y aire acondicionado |  | 213186 | SUPER TWIST-O2B-ACB-MG-3434-1000 | 8429343993329 | 8429343993299 | 8429343993305 | 39173900 | 10 | 50 | 27.95
SUPER TWIST-O2B-ACB | Flexible con trenzado exterior polimérico y tubería corrugada con capa de barrera de oxígeno (O2B) para conexión de aparatos de calefacción y aire acondicionado | DN13 O2B ACB HG-3412 (Hembra 3/4" - Hembra 1/2") | 213187 | SUPER TWIST-O2B-ACB-HG-3412-200 | 8429343993367 | 8429343993336 | 8429343993343 | 39173900 | 10 | 100 | 14.83
SUPER TWIST-O2B-ACB | Flexible con trenzado exterior polimérico y tubería corrugada con capa de barrera de oxígeno (O2B) para conexión de aparatos de calefacción y aire acondicionado |  | 213188 | SUPER TWIST-O2B-ACB-HG-3412-250 | 8429343993404 | 8429343993374 | 8429343993381 | 39173900 | 10 | 100 | 15.11
SUPER TWIST-O2B-ACB | Flexible con trenzado exterior polimérico y tubería corrugada con capa de barrera de oxígeno (O2B) para conexión de aparatos de calefacción y aire acondicionado |  | 213189 | SUPER TWIST-O2B-ACB-HG-3412-300 | 8429343993442 | 8429343993411 | 8429343993428 | 39173900 | 10 | 100 | 15.77
SUPER TWIST-O2B-ACB | Flexible con trenzado exterior polimérico y tubería corrugada con capa de barrera de oxígeno (O2B) para conexión de aparatos de calefacción y aire acondicionado |  | 213190 | SUPER TWIST-O2B-ACB-HG-3412-350 | 8429343993480 | 8429343993459 | 8429343993466 | 39173900 | 10 | 50 | 16.4
SUPER TWIST-O2B-ACB | Flexible con trenzado exterior polimérico y tubería corrugada con capa de barrera de oxígeno (O2B) para conexión de aparatos de calefacción y aire acondicionado |  | 213191 | SUPER TWIST-O2B-ACB-HG-3412-400 | 8429343993527 | 8429343993497 | 8429343993503 | 39173900 | 10 | 50 | 17.08
SUPER TWIST-O2B-ACB | Flexible con trenzado exterior polimérico y tubería corrugada con capa de barrera de oxígeno (O2B) para conexión de aparatos de calefacción y aire acondicionado |  | 213192 | SUPER TWIST-O2B-ACB-HG-3412-500 | 8429343993565 | 8429343993534 | 8429343993541 | 39173900 | 10 | 50 | 20.12
SUPER TWIST-O2B-ACB | Flexible con trenzado exterior polimérico y tubería corrugada con capa de barrera de oxígeno (O2B) para conexión de aparatos de calefacción y aire acondicionado |  | 213193 | SUPER TWIST-O2B-ACB-HG-3412-600 | 8429343993602 | 8429343993572 | 8429343993589 | 39173900 | 10 | 50 | 21.52
SUPER TWIST-O2B-ACB | Flexible con trenzado exterior polimérico y tubería corrugada con capa de barrera de oxígeno (O2B) para conexión de aparatos de calefacción y aire acondicionado |  | 213194 | SUPER TWIST-O2B-ACB-HG-3412-700 | 8429343993640 | 8429343993619 | 8429343993626 | 39173900 | 10 | 50 | 23.19
SUPER TWIST-O2B-ACB | Flexible con trenzado exterior polimérico y tubería corrugada con capa de barrera de oxígeno (O2B) para conexión de aparatos de calefacción y aire acondicionado |  | 213195 | SUPER TWIST-O2B-ACB-HG-3412-800 | 8429343993688 | 8429343993657 | 8429343993664 | 39173900 | 10 | 50 | 24.57
SUPER TWIST-O2B-ACB | Flexible con trenzado exterior polimérico y tubería corrugada con capa de barrera de oxígeno (O2B) para conexión de aparatos de calefacción y aire acondicionado |  | 213196 | SUPER TWIST-O2B-ACB-HG-3412-1000 | 8429343993725 | 8429343993695 | 8429343993701 | 39173900 | 10 | 50 | 27.58
SUPER TWIST-O2B-ACB | Flexible con trenzado exterior polimérico y tubería corrugada con capa de barrera de oxígeno (O2B) para conexión de aparatos de calefacción y aire acondicionado | DN13 O2B ACB MG-3412 (Macho 3/4" - Hembra 1/2") | 213167 | SUPER TWIST-O2B-ACB-MG-3412-200 | 8429343992568 | 8429343992537 | 8429343992544 | 39173900 | 10 | 100 | 14.98
SUPER TWIST-O2B-ACB | Flexible con trenzado exterior polimérico y tubería corrugada con capa de barrera de oxígeno (O2B) para conexión de aparatos de calefacción y aire acondicionado |  | 213168 | SUPER TWIST-O2B-ACB-MG-3412-250 | 8429343992605 | 8429343992575 | 8429343992582 | 39173900 | 10 | 100 | 15.25
SUPER TWIST-O2B-ACB | Flexible con trenzado exterior polimérico y tubería corrugada con capa de barrera de oxígeno (O2B) para conexión de aparatos de calefacción y aire acondicionado |  | 213169 | SUPER TWIST-O2B-ACB-MG-3412-300 | 8429343992643 | 8429343992612 | 8429343992629 | 39173900 | 10 | 100 | 15.93
SUPER TWIST-O2B-ACB | Flexible con trenzado exterior polimérico y tubería corrugada con capa de barrera de oxígeno (O2B) para conexión de aparatos de calefacción y aire acondicionado |  | 213170 | SUPER TWIST-O2B-ACB-MG-3412-350 | 8429343992681 | 8429343992650 | 8429343992667 | 39173900 | 10 | 50 | 16.56
SUPER TWIST-O2B-ACB | Flexible con trenzado exterior polimérico y tubería corrugada con capa de barrera de oxígeno (O2B) para conexión de aparatos de calefacción y aire acondicionado |  | 213171 | SUPER TWIST-O2B-ACB-MG-3412-400 | 8429343992728 | 8429343992698 | 8429343992704 | 39173900 | 10 | 50 | 17.25
SUPER TWIST-O2B-ACB | Flexible con trenzado exterior polimérico y tubería corrugada con capa de barrera de oxígeno (O2B) para conexión de aparatos de calefacción y aire acondicionado |  | 213172 | SUPER TWIST-O2B-ACB-MG-3412-500 | 8429343992766 | 8429343992735 | 8429343992742 | 39173900 | 10 | 50 | 20.31
SUPER TWIST-O2B-ACB | Flexible con trenzado exterior polimérico y tubería corrugada con capa de barrera de oxígeno (O2B) para conexión de aparatos de calefacción y aire acondicionado |  | 213173 | SUPER TWIST-O2B-ACB-MG-3412-600 | 8429343992803 | 8429343992773 | 8429343992780 | 39173900 | 10 | 50 | 21.73
SUPER TWIST-O2B-ACB | Flexible con trenzado exterior polimérico y tubería corrugada con capa de barrera de oxígeno (O2B) para conexión de aparatos de calefacción y aire acondicionado |  | 213174 | SUPER TWIST-O2B-ACB-MG-3412-700 | 8429343992841 | 8429343992810 | 8429343992827 | 39173900 | 10 | 50 | 23.33
SUPER TWIST-O2B-ACB | Flexible con trenzado exterior polimérico y tubería corrugada con capa de barrera de oxígeno (O2B) para conexión de aparatos de calefacción y aire acondicionado |  | 213175 | SUPER TWIST-O2B-ACB-MG-3412-800 | 8429343992889 | 8429343992858 | 8429343992865 | 39173900 | 10 | 50 | 24.81
SUPER TWIST-O2B-ACB | Flexible con trenzado exterior polimérico y tubería corrugada con capa de barrera de oxígeno (O2B) para conexión de aparatos de calefacción y aire acondicionado |  | 213176 | SUPER TWIST-O2B-ACB-MG-3412-1000 | 8429343992926 | 8429343992896 | 8429343992902 | 39173900 | 10 | 50 | 27.83
SUPER TWIST-O2B-ACB | Flexible con trenzado exterior polimérico y tubería corrugada con capa de barrera de oxígeno (O2B) para conexión de aparatos de calefacción y aire acondicionado | DN13 O2B ACB MG-1234 (Macho 1/2" - Hembra 3/4") | 213159 | SUPER-TWIST-O2B-ACB-MG-1234-200 | 8429343992247 | 8429343992216 | 8429343992223 | 39173900 | 10 | 100 | 14.91
SUPER TWIST-O2B-ACB | Flexible con trenzado exterior polimérico y tubería corrugada con capa de barrera de oxígeno (O2B) para conexión de aparatos de calefacción y aire acondicionado |  | 213160 | SUPER-TWIST-O2B-ACB-MG-1234-250 | 8429343992285 | 8429343992254 | 8429343992261 | 39173900 | 10 | 100 | 15.16
SUPER TWIST-O2B-ACB | Flexible con trenzado exterior polimérico y tubería corrugada con capa de barrera de oxígeno (O2B) para conexión de aparatos de calefacción y aire acondicionado |  | 213161 | SUPER-TWIST-O2B-ACB-MG-1234-300 | 8429343992322 | 8429343992292 | 8429343992308 | 39173900 | 10 | 100 | 15.83
SUPER TWIST-O2B-ACB | Flexible con trenzado exterior polimérico y tubería corrugada con capa de barrera de oxígeno (O2B) para conexión de aparatos de calefacción y aire acondicionado |  | 213162 | SUPER-TWIST-O2B-ACB-MG-1234-350 | 8429343992360 | 8429343992339 | 8429343992346 | 39173900 | 10 | 50 | 16.48
SUPER TWIST-O2B-ACB | Flexible con trenzado exterior polimérico y tubería corrugada con capa de barrera de oxígeno (O2B) para conexión de aparatos de calefacción y aire acondicionado |  | 210345 | SUPER-TWIST-O2B-ACB-MG-1234-400 | 8429343477683 | 8429343477652 | 8429343477669 | 39173900 | 10 | 50 | 17.18
SUPER TWIST-O2B-ACB | Flexible con trenzado exterior polimérico y tubería corrugada con capa de barrera de oxígeno (O2B) para conexión de aparatos de calefacción y aire acondicionado |  | 213163 | SUPER TWIST-O2B-ACB-MG-1234-500 | 8429343992407 | 8429343992377 | 8429343992384 | 39173900 | 10 | 50 | 20.22
SUPER TWIST-O2B-ACB | Flexible con trenzado exterior polimérico y tubería corrugada con capa de barrera de oxígeno (O2B) para conexión de aparatos de calefacción y aire acondicionado |  | 210346 | SUPER-TWIST-O2B-ACB-MG-1234-600 | 8429343477720 | 8429343477690 | 8429343477706 | 39173900 | 10 | 50 | 21.64
SUPER TWIST-O2B-ACB | Flexible con trenzado exterior polimérico y tubería corrugada con capa de barrera de oxígeno (O2B) para conexión de aparatos de calefacción y aire acondicionado |  | 213164 | SUPER TWIST-O2B-ACB-MG-1234-700 | 8429343992445 | 8429343992414 | 8429343992421 | 39173900 | 10 | 50 | 23.23
SUPER TWIST-O2B-ACB | Flexible con trenzado exterior polimérico y tubería corrugada con capa de barrera de oxígeno (O2B) para conexión de aparatos de calefacción y aire acondicionado |  | 213165 | SUPER TWIST-O2B-ACB-MG-1234-800 | 8429343992483 | 8429343992452 | 8429343992469 | 39173900 | 10 | 50 | 24.7
SUPER TWIST-O2B-ACB | Flexible con trenzado exterior polimérico y tubería corrugada con capa de barrera de oxígeno (O2B) para conexión de aparatos de calefacción y aire acondicionado |  | 213166 | SUPER TWIST-O2B-ACB-MG-1234-1000 | 8429343992520 | 8429343992490 | 8429343992506 | 39173900 | 10 | 50 | 27.73
SUPER-ACB | Conexionado de elementos sanitarios provistos de racorería de 1/2" ó 3/4" que requieran caudales inferiores a 70 l/min. Trenzado polimérico anti-corrosión. | DN13 ACB HG-1212 (Hembra 1/2" - Hembra 1/2") | 201050 | TAQ-SUPER-ACB HG-1212-250 | 8429343428463 | 8429343428432 | 8429343407062 | 4009420090 | 10 | 100 | 12.09
SUPER-ACB | Conexionado de elementos sanitarios provistos de racorería de 1/2" ó 3/4" que requieran caudales inferiores a 70 l/min. Trenzado polimérico anti-corrosión. |  | 201051 | TAQ-SUPER-ACB HG-1212-300 | 8429343428500 | 8429343428470 | 8429343407109 | 4009420090 | 10 | 100 | 12.62
SUPER-ACB | Conexionado de elementos sanitarios provistos de racorería de 1/2" ó 3/4" que requieran caudales inferiores a 70 l/min. Trenzado polimérico anti-corrosión. |  | 200127 | TAQ-SUPER-ACB HG-1212-350 | 8429343362040 | 8429343362019 | 8429343362026 | 4009420090 | 10 | 50 | 13.23
SUPER-ACB | Conexionado de elementos sanitarios provistos de racorería de 1/2" ó 3/4" que requieran caudales inferiores a 70 l/min. Trenzado polimérico anti-corrosión. |  | 201054 | TAQ-SUPER-ACB HG-1212-400 | 8429343428548 | 8429343428517 | 8429343428524 | 4009420090 | 10 | 50 | 13.92
SUPER-ACB | Conexionado de elementos sanitarios provistos de racorería de 1/2" ó 3/4" que requieran caudales inferiores a 70 l/min. Trenzado polimérico anti-corrosión. |  | 201053 | TAQ-SUPER-ACB HG-1212-500 | 8429343428586 | 8429343428555 | 8429343428562 | 4009420090 | 10 | 50 | 16.1
SUPER-ACB | Conexionado de elementos sanitarios provistos de racorería de 1/2" ó 3/4" que requieran caudales inferiores a 70 l/min. Trenzado polimérico anti-corrosión. |  | 201802 | TAQ-SUPER-ACB HG-1212-600 | 8429343482946 | 8429343482915 | 8429343482922 | 4009420090 | 10 | 50 | 17.7
SUPER-ACB | Conexionado de elementos sanitarios provistos de racorería de 1/2" ó 3/4" que requieran caudales inferiores a 70 l/min. Trenzado polimérico anti-corrosión. |  | 205453 | TAQ-SUPER-ACB HG-1212-700 | 8429343789724 | 8429343789694 | 8429343789700 | 4009420090 | 10 | 50 | 19.36
SUPER-ACB | Conexionado de elementos sanitarios provistos de racorería de 1/2" ó 3/4" que requieran caudales inferiores a 70 l/min. Trenzado polimérico anti-corrosión. |  | 205454 | TAQ-SUPER-ACB HG-1212-800 | 8429343789762 | 8429343789731 | 8429343789748 | 4009420090 | 10 | 50 | 20.65
SUPER-ACB | Conexionado de elementos sanitarios provistos de racorería de 1/2" ó 3/4" que requieran caudales inferiores a 70 l/min. Trenzado polimérico anti-corrosión. |  | 203048 | TAQ-SUPER-ACB HG-1212-1000 | 8429343564178 | 8429343564147 | 8429343564154 | 4009420090 | 10 | 50 | 23.8
SUPER-ACB | Conexionado de elementos sanitarios provistos de racorería de 1/2" ó 3/4" que requieran caudales inferiores a 70 l/min. Trenzado polimérico anti-corrosión. |  | 206893 | TAQ SUPER ACB HG-1212-1200 | 8429343435034 | 8429343435003 | 8429343435010 | 4009420090 | 10 | 50 | 26.68
SUPER-ACB | Conexionado de elementos sanitarios provistos de racorería de 1/2" ó 3/4" que requieran caudales inferiores a 70 l/min. Trenzado polimérico anti-corrosión. | DN13 ACB MG-1212 (Macho 1/2" - Hembra 1/2") | 210139 | TAQ-SUPER-ACB-MG-1212-150 | 8429343410116 | 8429343409998 | 8429343410000 | 4009420090 | 10 | 100 | 11.55
SUPER-ACB | Conexionado de elementos sanitarios provistos de racorería de 1/2" ó 3/4" que requieran caudales inferiores a 70 l/min. Trenzado polimérico anti-corrosión. |  | 205457 | TAQ-SUPER-ACB MG-1212-200 | 8429343789885 | 8429343789854 | 8429343789861 | 4009420090 | 10 | 50 | 11.88
SUPER-ACB | Conexionado de elementos sanitarios provistos de racorería de 1/2" ó 3/4" que requieran caudales inferiores a 70 l/min. Trenzado polimérico anti-corrosión. |  | 200551 | TAQ-SUPER-ACB MG-1212-250 | 8429343407123 | 8429343407093 | 8429343407109 | 4009420090 | 10 | 100 | 12.18
SUPER-ACB | Conexionado de elementos sanitarios provistos de racorería de 1/2" ó 3/4" que requieran caudales inferiores a 70 l/min. Trenzado polimérico anti-corrosión. |  | 200550 | TAQ-SUPER-ACB MG-1212-300 | 8429343407086 | 8429343407055 | 8429343407062 | 4009420090 | 10 | 100 | 12.73
SUPER-ACB | Conexionado de elementos sanitarios provistos de racorería de 1/2" ó 3/4" que requieran caudales inferiores a 70 l/min. Trenzado polimérico anti-corrosión. |  | 200126 | TAQ-SUPER-ACB MG-1212-350 | 8429343361746 | 8429343361715 | 8429343361722 | 4009420090 | 10 | 50 | 13.36
SUPER-ACB | Conexionado de elementos sanitarios provistos de racorería de 1/2" ó 3/4" que requieran caudales inferiores a 70 l/min. Trenzado polimérico anti-corrosión. |  | 201052 | TAQ-SUPER-ACB MG-1212-400 | 8429343428623 | 8429343428593 | 8429343428609 | 4009420090 | 10 | 50 | 14.05
SUPER-ACB | Conexionado de elementos sanitarios provistos de racorería de 1/2" ó 3/4" que requieran caudales inferiores a 70 l/min. Trenzado polimérico anti-corrosión. |  | 201055 | TAQ-SUPER-ACB MG-1212-500 | 8429343428661 | 8429343428630 | 8429343428647 | 4009420090 | 10 | 50 | 16.25
SUPER-ACB | Conexionado de elementos sanitarios provistos de racorería de 1/2" ó 3/4" que requieran caudales inferiores a 70 l/min. Trenzado polimérico anti-corrosión. |  | 201603 | TAQ-SUPER-ACB MG-1212-600 | 8429343468384 | 8429343468353 | 8429343468360 | 4009420090 | 10 | 50 | 17.86
SUPER-ACB | Conexionado de elementos sanitarios provistos de racorería de 1/2" ó 3/4" que requieran caudales inferiores a 70 l/min. Trenzado polimérico anti-corrosión. |  | 206161 | TAQ-SUPER-ACB MG-1212-700 | 8429343893384 | 8429343893353 | 8429343893360 | 4009420090 | 5 | 50 | 19.36
SUPER-ACB | Conexionado de elementos sanitarios provistos de racorería de 1/2" ó 3/4" que requieran caudales inferiores a 70 l/min. Trenzado polimérico anti-corrosión. |  | 201604 | TAQ-SUPER-ACB MG-1212-800 | 8429343468421 | 8429343468391 | 8429343468407 | 4009420090 | 5 | 50 | 20.85
SUPER-ACB | Conexionado de elementos sanitarios provistos de racorería de 1/2" ó 3/4" que requieran caudales inferiores a 70 l/min. Trenzado polimérico anti-corrosión. |  | 201607 | TAQ-SUPER-ACB MG-1212-1000 | 8429343468544 | 8429343468513 | 8429343468520 | 4009420090 | 5 | 50 | 24.01
SUPER-ACB | Conexionado de elementos sanitarios provistos de racorería de 1/2" ó 3/4" que requieran caudales inferiores a 70 l/min. Trenzado polimérico anti-corrosión. | DN13 ACB HG-3434 (Hembra 3/4" - Hembra 3/4") | 201056 | TAQ-SUPER-ACB HG-3434-250 | 8429343428708 | 8429343428678 | 8429343428685 | 4009420090 | 10 | 50 | 14.31
SUPER-ACB | Conexionado de elementos sanitarios provistos de racorería de 1/2" ó 3/4" que requieran caudales inferiores a 70 l/min. Trenzado polimérico anti-corrosión. |  | 201057 | TAQ-SUPER-ACB HG-3434-300 | 8429343428746 | 8429343428715 | 8429343428722 | 4009420090 | 10 | 50 | 15.17
SUPER-ACB | Conexionado de elementos sanitarios provistos de racorería de 1/2" ó 3/4" que requieran caudales inferiores a 70 l/min. Trenzado polimérico anti-corrosión. |  | 200125 | TAQ-SUPER-ACB HG-3434-350 | 8429343361609 | 8429343361579 | 8429343361586 | 4009420090 | 10 | 50 | 15.54
SUPER-ACB | Conexionado de elementos sanitarios provistos de racorería de 1/2" ó 3/4" que requieran caudales inferiores a 70 l/min. Trenzado polimérico anti-corrosión. |  | 201058 | TAQ-SUPER-ACB HG-3434-400 | 8429343428784 | 8429343428753 | 8429343428760 | 4009420090 | 10 | 50 | 16.2
SUPER-ACB | Conexionado de elementos sanitarios provistos de racorería de 1/2" ó 3/4" que requieran caudales inferiores a 70 l/min. Trenzado polimérico anti-corrosión. |  | 201059 | TAQ-SUPER-ACB HG-3434-500 | 8429343428821 | 8429343428791 | 8429343428807 | 4009420090 | 10 | 50 | 18.92
SUPER-ACB | Conexionado de elementos sanitarios provistos de racorería de 1/2" ó 3/4" que requieran caudales inferiores a 70 l/min. Trenzado polimérico anti-corrosión. |  | 201803 | TAQ-SUPER-ACB HG-3434-600 | 8429343482984 | 8429343482953 | 8429343482960 | 4009420090 | 10 | 50 | 20.41
SUPER-ACB | Conexionado de elementos sanitarios provistos de racorería de 1/2" ó 3/4" que requieran caudales inferiores a 70 l/min. Trenzado polimérico anti-corrosión. |  | 202346 | TAQ-SUPER-ACB HG-3434-700 | 8429343512797 | 8429343512766 | 8429343512773 | 4009420090 | 10 | 50 | 21.82
SUPER-ACB | Conexionado de elementos sanitarios provistos de racorería de 1/2" ó 3/4" que requieran caudales inferiores a 70 l/min. Trenzado polimérico anti-corrosión. |  | 205455 | TAQ-SUPER-ACB HG-3434-800 | 8429343789809 | 8429343789779 | 8429343789786 | 4009420090 | 10 | 50 | 23.3
SUPER-ACB | Conexionado de elementos sanitarios provistos de racorería de 1/2" ó 3/4" que requieran caudales inferiores a 70 l/min. Trenzado polimérico anti-corrosión. |  | 202347 | TAQ-SUPER-ACB HG-3434-1000 | 8429343512834 | 8429343512803 | 8429343512810 | 4009420090 | 10 | 50 | 26.12
SUPER-ACB | Conexionado de elementos sanitarios provistos de racorería de 1/2" ó 3/4" que requieran caudales inferiores a 70 l/min. Trenzado polimérico anti-corrosión. |  | 202429 | TAQ-SUPER-ACB HG-3434-2000 | 8429343519192 | 8429343849190 | 8429343519178 | 4009420090 | 10 | 20 | 42.56
SUPER-ACB | Conexionado de elementos sanitarios provistos de racorería de 1/2" ó 3/4" que requieran caudales inferiores a 70 l/min. Trenzado polimérico anti-corrosión. | DN13 ACB MG-3434 (Macho 3/4" - Hembra 3/4") | 210140 | TAQ-SUPER-ACB-MG-3434-150 | 8429343410208 | 8429343410123 | 8429343410130 | 4009420090 | 10 | 50 | 14.09
SUPER-ACB | Conexionado de elementos sanitarios provistos de racorería de 1/2" ó 3/4" que requieran caudales inferiores a 70 l/min. Trenzado polimérico anti-corrosión. |  | 210141 | TAQ-SUPER-ACB-MG-3434-200 | 8429343410734 | 8429343410574 | 8429343410581 | 4009420090 | 10 | 50 | 14.53
SUPER-ACB | Conexionado de elementos sanitarios provistos de racorería de 1/2" ó 3/4" que requieran caudales inferiores a 70 l/min. Trenzado polimérico anti-corrosión. |  | 201060 | TAQ-SUPER-ACB MG-3434-250 | 8429343428869 | 8429343428838 | 8429343428845 | 4009420090 | 10 | 50 | 14.73
SUPER-ACB | Conexionado de elementos sanitarios provistos de racorería de 1/2" ó 3/4" que requieran caudales inferiores a 70 l/min. Trenzado polimérico anti-corrosión. |  | 201061 | TAQ-SUPER-ACB MG-3434-300 | 8429343428906 | 8429343428876 | 8429343428883 | 4009420090 | 10 | 50 | 15.31
SUPER-ACB | Conexionado de elementos sanitarios provistos de racorería de 1/2" ó 3/4" que requieran caudales inferiores a 70 l/min. Trenzado polimérico anti-corrosión. |  | 200124 | TAQ-SUPER-ACB MG-3434-350 | 8429343361265 | 8429343361234 | 8429343361241 | 4009420090 | 10 | 50 | 15.7
SUPER-ACB | Conexionado de elementos sanitarios provistos de racorería de 1/2" ó 3/4" que requieran caudales inferiores a 70 l/min. Trenzado polimérico anti-corrosión. |  | 201062 | TAQ-SUPER-ACB MG-3434-400 | 8429343428944 | 8429343428913 | 8429343428920 | 4009420090 | 10 | 50 | 16.37
SUPER-ACB | Conexionado de elementos sanitarios provistos de racorería de 1/2" ó 3/4" que requieran caudales inferiores a 70 l/min. Trenzado polimérico anti-corrosión. |  | 201063 | TAQ-SUPER-ACB MG-3434-500 | 8429343428982 | 8429343428951 | 8429343428968 | 4009420090 | 10 | 50 | 19.12
SUPER-ACB | Conexionado de elementos sanitarios provistos de racorería de 1/2" ó 3/4" que requieran caudales inferiores a 70 l/min. Trenzado polimérico anti-corrosión. |  | 201348 | TAQ-SUPER-ACB MG-3434-600 | 8429343447853 | 8429343447822 | 8429343447839 | 4009420090 | 10 | 50 | 20.61
SUPER-ACB | Conexionado de elementos sanitarios provistos de racorería de 1/2" ó 3/4" que requieran caudales inferiores a 70 l/min. Trenzado polimérico anti-corrosión. |  | 201605 | TAQ-SUPER-ACB MG-3434-800 | 8429343468469 | 8429343468438 | 8429343468445 | 4009420090 | 5 | 50 | 23.53
SUPER-ACB | Conexionado de elementos sanitarios provistos de racorería de 1/2" ó 3/4" que requieran caudales inferiores a 70 l/min. Trenzado polimérico anti-corrosión. |  | 201606 | TAQ-SUPER-ACB MG-3434-1000 | 8429343468506 | 8429343468476 | 8429343468483 | 4009420090 | 5 | 50 | 26.37
SUPER-ACB | Conexionado de elementos sanitarios provistos de racorería de 1/2" ó 3/4" que requieran caudales inferiores a 70 l/min. Trenzado polimérico anti-corrosión. | DN13 ACB HG-3412 (Hembra 3/4" - Hembra 1/2") | 205456 | TAQ-SUPER-ACB HG-3412-300 | 8429343789847 | 8429343789816 | 8429343789823 | 4009420090 | 10 | 50 | 14.88
SUPER-ACB | Conexionado de elementos sanitarios provistos de racorería de 1/2" ó 3/4" que requieran caudales inferiores a 70 l/min. Trenzado polimérico anti-corrosión. |  | 210123 | TAQ-SUPER-ACB-HG-3412-400 | 8429343402999 | 8429343402951 | 8429343402968 | 4009420090 | 10 | 50 | 16.11
SUPER-ACB | Conexionado de elementos sanitarios provistos de racorería de 1/2" ó 3/4" que requieran caudales inferiores a 70 l/min. Trenzado polimérico anti-corrosión. |  | 210124 | TAQ-SUPER-ACB-HG-3412-500 | 8429343406720 | 8429343403002 | 8429343403019 | 4009420090 | 10 | 50 | 18.98
SUPER-ACB | Conexionado de elementos sanitarios provistos de racorería de 1/2" ó 3/4" que requieran caudales inferiores a 70 l/min. Trenzado polimérico anti-corrosión. | DN13 ACB MG-3412 (Macho 3/4" - Hembra 1/2") | 210142 | TAQ-SUPER-ACB-MG-3412-400 | 8429343411304 | 8429343410772 | 8429343410994 | 4009420090 | 10 | 50 | 16.28
SUPER-ACB | Conexionado de elementos sanitarios provistos de racorería de 1/2" ó 3/4" que requieran caudales inferiores a 70 l/min. Trenzado polimérico anti-corrosión. | DN13 ACB MG-1234 (Macho 1/2" - Hembra 3/4") | 210132 | TAQ-SUPER-ACB-MG-1234-200 | 8429343411564 | 8429343411311 | 8429343411328 | 4009420090 | 10 | 50 | 14.06
SUPER-ACB | Conexionado de elementos sanitarios provistos de racorería de 1/2" ó 3/4" que requieran caudales inferiores a 70 l/min. Trenzado polimérico anti-corrosión. |  | 210133 | TAQ-SUPER-ACB-MG-1234-250 | 8429343411786 | 8429343411571 | 8429343411687 | 4009420090 | 10 | 50 | 14.31
SUPER-ACB | Conexionado de elementos sanitarios provistos de racorería de 1/2" ó 3/4" que requieran caudales inferiores a 70 l/min. Trenzado polimérico anti-corrosión. |  | 205458 | TAQ-SUPER-ACB MG-1234-300 | 8429343789922 | 8429343789892 | 8429343789908 | 4009420090 | 10 | 50 | 14.95
SUPER-ACB | Conexionado de elementos sanitarios provistos de racorería de 1/2" ó 3/4" que requieran caudales inferiores a 70 l/min. Trenzado polimérico anti-corrosión. |  | 210134 | TAQ-SUPER-ACB-MG-1234-350 | 8429343411830 | 8429343411793 | 8429343411809 | 4009420090 | 10 | 50 | 15.54
SUPER-ACB | Conexionado de elementos sanitarios provistos de racorería de 1/2" ó 3/4" que requieran caudales inferiores a 70 l/min. Trenzado polimérico anti-corrosión. |  | 205459 | TAQ-SUPER-ACB MG-1234-400 | 8429343789960 | 8429343789939 | 8429343789946 | 4009420090 | 10 | 50 | 16.2
SUPER-ACB | Conexionado de elementos sanitarios provistos de racorería de 1/2" ó 3/4" que requieran caudales inferiores a 70 l/min. Trenzado polimérico anti-corrosión. |  | 210135 | TAQ-SUPER-ACB-MG-1234-500 | 8429343413193 | 8429343411847 | 8429343411854 | 4009420090 | 10 | 50 | 19.07
TAQ-SUPER | Conexionado de elementos sanitarios provistos de racorería de 1/2" ó 3/4" que requieran caudales inferiores a 70 l/min. | DN13 HG-1212 (Hembra 1/2" - Hembra 1/2") | 5703 | TAQ-SUPER HG-1212-150-F | 8429343191596 | 8429343191565 | 8429343191572 | 4009220090 | 10 | 100 | 11.43
TAQ-SUPER | Conexionado de elementos sanitarios provistos de racorería de 1/2" ó 3/4" que requieran caudales inferiores a 70 l/min. |  | 888 | TAQ-SUPER HG-1212-200 | 8429343113918 | 8429343008887 | 8429343113901 | 4009220090 | 10 | 100 | 11.77
TAQ-SUPER | Conexionado de elementos sanitarios provistos de racorería de 1/2" ó 3/4" que requieran caudales inferiores a 70 l/min. |  | 889 | TAQ-SUPER HG-1212-250 | 8429343113932 | 8429343008894 | 8429343113925 | 4009220090 | 10 | 100 | 12.09
TAQ-SUPER | Conexionado de elementos sanitarios provistos de racorería de 1/2" ó 3/4" que requieran caudales inferiores a 70 l/min. |  | 5704 | TAQ-SUPER HG-1212-300-F | 8429343191633 | 8429343191602 | 8429343191619 | 4009220090 | 10 | 100 | 12.62
TAQ-SUPER | Conexionado de elementos sanitarios provistos de racorería de 1/2" ó 3/4" que requieran caudales inferiores a 70 l/min. |  | 891 | TAQ-SUPER HG-1212-350 | 8429343113987 | 8429343008917 | 8429343113970 | 4009220090 | 10 | 50 | 13.23
TAQ-SUPER | Conexionado de elementos sanitarios provistos de racorería de 1/2" ó 3/4" que requieran caudales inferiores a 70 l/min. |  | 7109 | TAQ-SUPER HG-1212-400-F | 8429343518973 | 8429343518942 | 8429343518959 | 4009220090 | 10 | 50 | 13.92
TAQ-SUPER | Conexionado de elementos sanitarios provistos de racorería de 1/2" ó 3/4" que requieran caudales inferiores a 70 l/min. |  | 1414 | TAQ-SUPER HG-1212-450 | 8429343049071 | 8429343014147 | 8429343049064 | 4009220090 | 10 | 50 | 14.29
TAQ-SUPER | Conexionado de elementos sanitarios provistos de racorería de 1/2" ó 3/4" que requieran caudales inferiores a 70 l/min. |  | 1432 | TAQ-SUPER HG-1212-500-F | 8429343049637 | 8429343191336 | 8429343191329 | 4009220090 | 10 | 50 | 16.1
TAQ-SUPER | Conexionado de elementos sanitarios provistos de racorería de 1/2" ó 3/4" que requieran caudales inferiores a 70 l/min. |  | 5484 | TAQ-SUPER HG-1212-600-F | 8429343147449 | 8429343147425 | 8429343147432 | 4009220090 | 10 | 50 | 17.7
TAQ-SUPER | Conexionado de elementos sanitarios provistos de racorería de 1/2" ó 3/4" que requieran caudales inferiores a 70 l/min. |  | 5705 | TAQ-SUPER HG-1212-700-F | 8429343191671 | 8429343191640 | 8429343191657 | 4009220090 | 10 | 50 | 19.17
TAQ-SUPER | Conexionado de elementos sanitarios provistos de racorería de 1/2" ó 3/4" que requieran caudales inferiores a 70 l/min. |  | 5461 | TAQ-SUPER HG-1212-800-F | 8429343146848 | 8429343146824 | 8429343146831 | 4009220090 | 10 | 50 | 20.65
TAQ-SUPER | Conexionado de elementos sanitarios provistos de racorería de 1/2" ó 3/4" que requieran caudales inferiores a 70 l/min. |  | 5493 | TAQ-SUPER HG-1212-1000-F | 8429343182150 | 8429343182167 | 8429343182174 | 4009220090 | 10 | 50 | 23.8
TAQ-SUPER | Conexionado de elementos sanitarios provistos de racorería de 1/2" ó 3/4" que requieran caudales inferiores a 70 l/min. |  | 8028 | TAQ-SUPER HG-1212-1200-F | 8429343235849 | 8429343235818 | 8429343235825 | 4009220090 | 1 | 15 | 26.68
TAQ-SUPER | Conexionado de elementos sanitarios provistos de racorería de 1/2" ó 3/4" que requieran caudales inferiores a 70 l/min. |  | 5577 | TAQ-SUPER HG-1212-1500-F | 8429343185489 | 8429343185496 | 8429343185465 | 4009220090 | 1 | 15 | 35.65
TAQ-SUPER | Conexionado de elementos sanitarios provistos de racorería de 1/2" ó 3/4" que requieran caudales inferiores a 70 l/min. |  | 9162 | TAQ-SUPER HG-1212-2000-F | 8429343313905 | 8429343313912 | 8429343313882 | 4009220090 | 1 | 15 | 39.45
TAQ-SUPER | Conexionado de elementos sanitarios provistos de racorería de 1/2" ó 3/4" que requieran caudales inferiores a 70 l/min. | DN13 MG-1212 (Macho 1/2" - Hembra 1/2") | 894 | TAQ-SUPER MG-1212-150 | 8429343114045 | 8429343008948 | 8429343114038 | 4009220090 | 10 | 100 | 11.55
TAQ-SUPER | Conexionado de elementos sanitarios provistos de racorería de 1/2" ó 3/4" que requieran caudales inferiores a 70 l/min. |  | 7098 | TAQ-SUPER MG-1212-200-F | 8429343427510 | 8429343427480 | 8429343427497 | 4009220090 | 10 | 100 | 11.88
TAQ-SUPER | Conexionado de elementos sanitarios provistos de racorería de 1/2" ó 3/4" que requieran caudales inferiores a 70 l/min. |  | 896 | TAQ-SUPER MG-1212-250 | 8429343114083 | 8429343008962 | 8429343114076 | 4009220090 | 10 | 100 | 12.18
TAQ-SUPER | Conexionado de elementos sanitarios provistos de racorería de 1/2" ó 3/4" que requieran caudales inferiores a 70 l/min. |  | 1852 | TAQ-SUPER MG-1212-300-F | 8429343057359 | 8429343198366 | 8429343198373 | 4009220090 | 10 | 100 | 12.73
TAQ-SUPER | Conexionado de elementos sanitarios provistos de racorería de 1/2" ó 3/4" que requieran caudales inferiores a 70 l/min. |  | 898 | TAQ-SUPER MG-1212-350 | 8429343114120 | 8429343008986 | 8429343114113 | 4009220090 | 10 | 50 | 13.36
TAQ-SUPER | Conexionado de elementos sanitarios provistos de racorería de 1/2" ó 3/4" que requieran caudales inferiores a 70 l/min. |  | 7110 | TAQ-SUPER MG-1212-400-F | 8429343363511 | 8429343363481 | 8429343363498 | 4009220090 | 10 | 50 | 14.05
TAQ-SUPER | Conexionado de elementos sanitarios provistos de racorería de 1/2" ó 3/4" que requieran caudales inferiores a 70 l/min. |  | 1888 | TAQ-SUPER MG-1212-450 | 8429343057960 | 8429343018886 | 8429343057953 | 4009220090 | 10 | 50 | 14.85
TAQ-SUPER | Conexionado de elementos sanitarios provistos de racorería de 1/2" ó 3/4" que requieran caudales inferiores a 70 l/min. |  | 6042 | TAQ-SUPER MG-1212-500-F | 8429343205934 | 8429343205903 | 8429343205910 | 4009220090 | 10 | 50 | 16.25
TAQ-SUPER | Conexionado de elementos sanitarios provistos de racorería de 1/2" ó 3/4" que requieran caudales inferiores a 70 l/min. |  | 7111 | TAQ-SUPER MG-1212-600-F | 8429343521393 | 8429343521362 | 8429343521379 | 4009220090 | 10 | 50 | 17.86
TAQ-SUPER | Conexionado de elementos sanitarios provistos de racorería de 1/2" ó 3/4" que requieran caudales inferiores a 70 l/min. |  | 7112 | TAQ-SUPER MG-1212-700-F | 8429343315008 | 8429343314940 | 8429343314964 | 4009220090 | 10 | 50 | 19.36
TAQ-SUPER | Conexionado de elementos sanitarios provistos de racorería de 1/2" ó 3/4" que requieran caudales inferiores a 70 l/min. |  | 7113 | TAQ-SUPER MG-1212-800-F | 8429343256066 | 8429343256035 | 8429343256042 | 4009220090 | 10 | 50 | 20.85
TAQ-SUPER | Conexionado de elementos sanitarios provistos de racorería de 1/2" ó 3/4" que requieran caudales inferiores a 70 l/min. |  | 7114 | TAQ-SUPER MG-1212-1000-F | 8429343325274 | 8429343325243 | 8429343325250 | 4009220090 | 10 | 50 | 24.01
TAQ-SUPER | Conexionado de elementos sanitarios provistos de racorería de 1/2" ó 3/4" que requieran caudales inferiores a 70 l/min. |  | 6464 | TAQ-SUPER MG-1212-1500-F | 8429343224676 | 8429343928536 | 8429343224621 | 4009220090 | 1 | 15 | 35.98
TAQ-SUPER | Conexionado de elementos sanitarios provistos de racorería de 1/2" ó 3/4" que requieran caudales inferiores a 70 l/min. |  | 8359 | TAQ-SUPER MG-1212-2000-F | 8429343256103 | 8429343256073 | 8429343256080 | 4009220090 | 1 | 15 | 39.83
TAQ-SUPER | Conexionado de elementos sanitarios provistos de racorería de 1/2" ó 3/4" que requieran caudales inferiores a 70 l/min. | DN13 HG-3434 (Hembra 3/4" - Hembra 3/4") | 852 | TAQ-SUPER HG-3434-150 | 8429343113161 | 8429343008528 | 8429343113154 | 4009220090 | 10 | 50 | 13.97
TAQ-SUPER | Conexionado de elementos sanitarios provistos de racorería de 1/2" ó 3/4" que requieran caudales inferiores a 70 l/min. |  | 853 | TAQ-SUPER HG-3434-200 | 8429343113185 | 8429343008535 | 8429343113178 | 4009220090 | 10 | 50 | 14.4
TAQ-SUPER | Conexionado de elementos sanitarios provistos de racorería de 1/2" ó 3/4" que requieran caudales inferiores a 70 l/min. |  | 854 | TAQ-SUPER HG-3434-250 | 8429343113208 | 8429343008542 | 8429343113192 | 4009220090 | 10 | 50 | 14.31
TAQ-SUPER | Conexionado de elementos sanitarios provistos de racorería de 1/2" ó 3/4" que requieran caudales inferiores a 70 l/min. |  | 5708 | TAQ-SUPER HG-3434-300-F | 8429343191824 | 8429343191794 | 8429343191800 | 4009220090 | 10 | 50 | 15.17
TAQ-SUPER | Conexionado de elementos sanitarios provistos de racorería de 1/2" ó 3/4" que requieran caudales inferiores a 70 l/min. |  | 856 | TAQ-SUPER HG-3434-350 | 8429343113246 | 8429343008566 | 8429343113239 | 4009220090 | 10 | 50 | 15.54
TAQ-SUPER | Conexionado de elementos sanitarios provistos de racorería de 1/2" ó 3/4" que requieran caudales inferiores a 70 l/min. |  | 7125 | TAQ-SUPER HG-3434-400-F | 8429343408069 | 8429343408038 | 8429343408045 | 4009220090 | 10 | 50 | 16.2
TAQ-SUPER | Conexionado de elementos sanitarios provistos de racorería de 1/2" ó 3/4" que requieran caudales inferiores a 70 l/min. |  | 436 | TAQ-SUPER HG-3434-450 | 8429343098178 | 8429343004360 | 8429343098161 | 4009220090 | 10 | 50 | 17.16
TAQ-SUPER | Conexionado de elementos sanitarios provistos de racorería de 1/2" ó 3/4" que requieran caudales inferiores a 70 l/min. |  | 1439 | TAQ-SUPER HG-3434-500-F | 8429343049958 | 8429343191381 | 8429343191398 | 4009220090 | 10 | 50 | 18.92
TAQ-SUPER | Conexionado de elementos sanitarios provistos de racorería de 1/2" ó 3/4" que requieran caudales inferiores a 70 l/min. |  | 7127 | TAQ-SUPER HG-3434-600-F | 8429343406454 | 8429343406423 | 8429343406430 | 4009220090 | 10 | 50 | 20.41
TAQ-SUPER | Conexionado de elementos sanitarios provistos de racorería de 1/2" ó 3/4" que requieran caudales inferiores a 70 l/min. |  | 7129 | TAQ-SUPER HG-3434-700-F | 8429343296116 | 8429343296086 | 8429343296093 | 4009220090 | 10 | 50 | 21.82
TAQ-SUPER | Conexionado de elementos sanitarios provistos de racorería de 1/2" ó 3/4" que requieran caudales inferiores a 70 l/min. |  | 1435 | TAQ-SUPER HG-3434-800-F | 8429343049675 | 8429343191411 | 8429343191428 | 4009220090 | 10 | 50 | 23.3
TAQ-SUPER | Conexionado de elementos sanitarios provistos de racorería de 1/2" ó 3/4" que requieran caudales inferiores a 70 l/min. |  | 5494 | TAQ-SUPER HG-3434-1000-F | 8429343182181 | 8429343182198 | 8429343182204 | 4009220090 | 10 | 50 | 26.12
TAQ-SUPER | Conexionado de elementos sanitarios provistos de racorería de 1/2" ó 3/4" que requieran caudales inferiores a 70 l/min. |  | 6034 | TAQ-SUPER HG-3434-1200-F | 8429343205620 | 8429343205590 | 8429343205606 | 4009220090 | 1 | 15 | 31.23
TAQ-SUPER | Conexionado de elementos sanitarios provistos de racorería de 1/2" ó 3/4" que requieran caudales inferiores a 70 l/min. |  | 1853 | TAQ-SUPER HG-3434-1500-F | 8429343057366 | 8429343198397 | 8429343198403 | 4009220090 | 1 | 15 | 39.03
TAQ-SUPER | Conexionado de elementos sanitarios provistos de racorería de 1/2" ó 3/4" que requieran caudales inferiores a 70 l/min. |  | 8388 | TAQ-SUPER HG-3434-2000-F | 8429343260933 | 8429343260902 | 8429343260919 | 4009220090 | 1 | 15 | 42.56
TAQ-SUPER | Conexionado de elementos sanitarios provistos de racorería de 1/2" ó 3/4" que requieran caudales inferiores a 70 l/min. | DN13 HG-3412 (Hembra 3/4" - Hembra 1/2") | 859 | TAQ-SUPER HG-3412-150 | 8429343113307 | 8429343008597 | 8429343113291 | 4009220090 | 10 | 50 | 13.69
TAQ-SUPER | Conexionado de elementos sanitarios provistos de racorería de 1/2" ó 3/4" que requieran caudales inferiores a 70 l/min. |  | 860 | TAQ-SUPER HG-3412-200 | 8429343113338 | 8429343008603 | 8429343113321 | 4009220090 | 10 | 50 | 14
TAQ-SUPER | Conexionado de elementos sanitarios provistos de racorería de 1/2" ó 3/4" que requieran caudales inferiores a 70 l/min. |  | 861 | TAQ-SUPER HG-3412-250 | 8429343113352 | 8429343008610 | 8429343113345 | 4009220090 | 10 | 50 | 14.26
TAQ-SUPER | Conexionado de elementos sanitarios provistos de racorería de 1/2" ó 3/4" que requieran caudales inferiores a 70 l/min. |  | 6452 | TAQ-SUPER HG-3412-300-F | 8429343224218 | 8429343224188 | 8429343224195 | 4009220090 | 10 | 50 | 14.88
TAQ-SUPER | Conexionado de elementos sanitarios provistos de racorería de 1/2" ó 3/4" que requieran caudales inferiores a 70 l/min. |  | 863 | TAQ-SUPER HG-3412-350 | 8429343113390 | 8429343008634 | 8429343113383 | 4009220090 | 10 | 50 | 15.47
TAQ-SUPER | Conexionado de elementos sanitarios provistos de racorería de 1/2" ó 3/4" que requieran caudales inferiores a 70 l/min. |  | 864 | TAQ-SUPER HG-3412-400 | 8429343113413 | 8429343008641 | 8429343113406 | 4009220090 | 10 | 50 | 16.11
TAQ-SUPER | Conexionado de elementos sanitarios provistos de racorería de 1/2" ó 3/4" que requieran caudales inferiores a 70 l/min. |  | 5997 | TAQ-SUPER HG-3412-500-F | 8429343204166 | 8429343204135 | 8429343204142 | 4009220090 | 10 | 50 | 18.98
TAQ-SUPER | Conexionado de elementos sanitarios provistos de racorería de 1/2" ó 3/4" que requieran caudales inferiores a 70 l/min. |  | 1091 | TAQ-SUPER HG-3412-600 | 8429343018947 | 8429343010910 | 8429343018930 | 4009220090 | 10 | 50 | 20.3
TAQ-SUPER | Conexionado de elementos sanitarios provistos de racorería de 1/2" ó 3/4" que requieran caudales inferiores a 70 l/min. |  | 2588 | TAQ-SUPER HG-3412-800 | 8429343068096 | 8429343025884 | 8429343068089 | 4009220090 | 10 | 50 | 23.18
TAQ-SUPER | Conexionado de elementos sanitarios provistos de racorería de 1/2" ó 3/4" que requieran caudales inferiores a 70 l/min. |  | 6631 | TAQ-SUPER HG-3412-1000-F | 8429343228339 | 8429343228308 | 8429343228315 | 4009220090 | 10 | 50 | 26.03
TAQ-SUPER | Conexionado de elementos sanitarios provistos de racorería de 1/2" ó 3/4" que requieran caudales inferiores a 70 l/min. |  | 5699 | TAQ-SUPER HG-3412-1200-F | 8429343191183 | 8429343191152 | 8429343191169 | 4009220090 | 10 | 50 | 31.06
TAQ-SUPER | Conexionado de elementos sanitarios provistos de racorería de 1/2" ó 3/4" que requieran caudales inferiores a 70 l/min. | DN13 MG-3434 (Macho 3/4" - Hembra 3/4") | 866 | TAQ-SUPER MG-3434-150 | 8429343113451 | 8429343008665 | 8429343113444 | 4009220090 | 10 | 50 | 14.09
TAQ-SUPER | Conexionado de elementos sanitarios provistos de racorería de 1/2" ó 3/4" que requieran caudales inferiores a 70 l/min. |  | 867 | TAQ-SUPER MG-3434-200 | 8429343113475 | 8429343008672 | 8429343113468 | 4009220090 | 10 | 50 | 14.53
TAQ-SUPER | Conexionado de elementos sanitarios provistos de racorería de 1/2" ó 3/4" que requieran caudales inferiores a 70 l/min. |  | 868 | TAQ-SUPER MG-3434-250 | 8429343113499 | 8429343008689 | 8429343113482 | 4009220090 | 10 | 50 | 14.73
TAQ-SUPER | Conexionado de elementos sanitarios provistos de racorería de 1/2" ó 3/4" que requieran caudales inferiores a 70 l/min. |  | 6028 | TAQ-SUPER MG-3434-300-F | 8429343205385 | 8429343205354 | 8429343205361 | 4009220090 | 10 | 50 | 15.31
TAQ-SUPER | Conexionado de elementos sanitarios provistos de racorería de 1/2" ó 3/4" que requieran caudales inferiores a 70 l/min. |  | 870 | TAQ-SUPER MG-3434-350 | 8429343113543 | 8429343008702 | 8429343113536 | 4009220090 | 10 | 50 | 15.7
TAQ-SUPER | Conexionado de elementos sanitarios provistos de racorería de 1/2" ó 3/4" que requieran caudales inferiores a 70 l/min. |  | 7126 | TAQ-SUPER MG-3434-400-F | 8429343431081 | 8429343431050 | 8429343431067 | 4009220090 | 10 | 50 | 16.37
TAQ-SUPER | Conexionado de elementos sanitarios provistos de racorería de 1/2" ó 3/4" que requieran caudales inferiores a 70 l/min. |  | 761 | TAQ-SUPER MG-3434-450 | 8429343112072 | 8429343007613 | 8429343112065 | 4009220090 | 10 | 50 | 17.39
TAQ-SUPER | Conexionado de elementos sanitarios provistos de racorería de 1/2" ó 3/4" que requieran caudales inferiores a 70 l/min. |  | 6029 | TAQ-SUPER MG-3434-500-F | 8429343205422 | 8429343205392 | 8429343205408 | 4009220090 | 10 | 50 | 19.12
TAQ-SUPER | Conexionado de elementos sanitarios provistos de racorería de 1/2" ó 3/4" que requieran caudales inferiores a 70 l/min. |  | 7128 | TAQ-SUPER MG-3434-600-F | 8429343325311 | 8429343325281 | 8429343325298 | 4009220090 | 10 | 50 | 20.61
TAQ-SUPER | Conexionado de elementos sanitarios provistos de racorería de 1/2" ó 3/4" que requieran caudales inferiores a 70 l/min. |  | 6719 | TAQ-SUPER MG-3434-700-F | 8429343231841 | 8429343231803 | 8429343231810 | 4009220090 | 10 | 50 | 22.03
TAQ-SUPER | Conexionado de elementos sanitarios provistos de racorería de 1/2" ó 3/4" que requieran caudales inferiores a 70 l/min. |  | 7130 | TAQ-SUPER MG-3434-800-F | 8429343447747 | 8429343447716 | 8429343447723 | 4009220090 | 10 | 50 | 23.53
TAQ-SUPER | Conexionado de elementos sanitarios provistos de racorería de 1/2" ó 3/4" que requieran caudales inferiores a 70 l/min. |  | 6630 | TAQ-SUPER MG-3434-1000-F | 8429343228292 | 8429343228261 | 8429343228278 | 4009220090 | 10 | 50 | 26.37
TAQ-SUPER | Conexionado de elementos sanitarios provistos de racorería de 1/2" ó 3/4" que requieran caudales inferiores a 70 l/min. |  | 8387 | TAQ-SUPER MG-3434-2000-F | 8429343260896 | 8429343260865 | 8429343260872 | 4009220090 | 1 | 15 | 42.99
TAQ-SUPER | Conexionado de elementos sanitarios provistos de racorería de 1/2" ó 3/4" que requieran caudales inferiores a 70 l/min. | DN13 MG-3412 (Macho 3/4" - Hembra 1/2") | 874 | TAQ-SUPER MG-3412-200 | 8429343113628 | 8429343008740 | 8429343113611 | 4009220090 | 10 | 50 | 14.12
TAQ-SUPER | Conexionado de elementos sanitarios provistos de racorería de 1/2" ó 3/4" que requieran caudales inferiores a 70 l/min. |  | 875 | TAQ-SUPER MG-3412-250 | 8429343113642 | 8429343008757 | 8429343113635 | 4009220090 | 10 | 50 | 14.39
TAQ-SUPER | Conexionado de elementos sanitarios provistos de racorería de 1/2" ó 3/4" que requieran caudales inferiores a 70 l/min. |  | 6626 | TAQ-SUPER MG-3412-300-F | 8429343228131 | 8429343228100 | 8429343228117 | 4009220090 | 10 | 50 | 15.03
TAQ-SUPER | Conexionado de elementos sanitarios provistos de racorería de 1/2" ó 3/4" que requieran caudales inferiores a 70 l/min. |  | 877 | TAQ-SUPER MG-3412-350 | 8429343113680 | 8429343008771 | 8429343113673 | 4009220090 | 10 | 50 | 15.64
TAQ-SUPER | Conexionado de elementos sanitarios provistos de racorería de 1/2" ó 3/4" que requieran caudales inferiores a 70 l/min. |  | 878 | TAQ-SUPER MG-3412-400 | 8429343113703 | 8429343008788 | 8429343113697 | 4009220090 | 10 | 50 | 16.28
TAQ-SUPER | Conexionado de elementos sanitarios provistos de racorería de 1/2" ó 3/4" que requieran caudales inferiores a 70 l/min. |  | 6629 | TAQ-SUPER MG-3412-500-F | 8429343228254 | 8429343228223 | 8429343228230 | 4009220090 | 10 | 50 | 19.17
TAQ-SUPER | Conexionado de elementos sanitarios provistos de racorería de 1/2" ó 3/4" que requieran caudales inferiores a 70 l/min. |  | 847 | TAQ-SUPER MG-3412-600 | 8429343113093 | 8429343008474 | 8429343113086 | 4009220090 | 10 | 50 | 20.5
TAQ-SUPER | Conexionado de elementos sanitarios provistos de racorería de 1/2" ó 3/4" que requieran caudales inferiores a 70 l/min. | DN13 MG-1234 (Macho 1/2" - Hembra 3/4") | 880 | TAQ-SUPER MG-1234-150 | 8429343113758 | 8429343008801 | 8429343113741 | 4009220090 | 10 | 50 | 13.75
TAQ-SUPER | Conexionado de elementos sanitarios provistos de racorería de 1/2" ó 3/4" que requieran caudales inferiores a 70 l/min. |  | 7137 | TAQ-SUPER MG-1234-200-F | 8429343578212 | 8429343578182 | 8429343578199 | 4009220090 | 10 | 50 | 14.06
TAQ-SUPER | Conexionado de elementos sanitarios provistos de racorería de 1/2" ó 3/4" que requieran caudales inferiores a 70 l/min. |  | 882 | TAQ-SUPER MG-1234-250 | 8429343113796 | 8429343008825 | 8429343113789 | 4009220090 | 10 | 50 | 14.31
TAQ-SUPER | Conexionado de elementos sanitarios provistos de racorería de 1/2" ó 3/4" que requieran caudales inferiores a 70 l/min. |  | 6026 | TAQ-SUPER MG-1234-300-F | 8429343205309 | 8429343205279 | 8429343205286 | 4009220090 | 10 | 50 | 14.95
TAQ-SUPER | Conexionado de elementos sanitarios provistos de racorería de 1/2" ó 3/4" que requieran caudales inferiores a 70 l/min. |  | 202521 | TAQ-SUPER MG-1234-350-F | 8429343524530 | 8429343524509 | 8429343524516 | 4009220090 | 10 | 50 | 15.54
TAQ-SUPER | Conexionado de elementos sanitarios provistos de racorería de 1/2" ó 3/4" que requieran caudales inferiores a 70 l/min. |  | 7149 | TAQ-SUPER MG-1234-400-F | 8429343325069 | 8429343325038 | 8429343325045 | 4009220090 | 10 | 50 | 16.2
TAQ-SUPER | Conexionado de elementos sanitarios provistos de racorería de 1/2" ó 3/4" que requieran caudales inferiores a 70 l/min. |  | 6027 | TAQ-SUPER MG-1234-500-F | 8429343205347 | 8429343205316 | 8429343205323 | 4009220090 | 10 | 50 | 19.07
TAQ-SUPER | Conexionado de elementos sanitarios provistos de racorería de 1/2" ó 3/4" que requieran caudales inferiores a 70 l/min. |  | 1029 | TAQ-SUPER MG-1234-600 | 8429343007743 | 8429343010293 | 8429343007736 | 4009220090 | 10 | 50 | 20.41
TAQ-SUPER | Conexionado de elementos sanitarios provistos de racorería de 1/2" ó 3/4" que requieran caudales inferiores a 70 l/min. |  | 7161 | TAQ-SUPER MG-1234-800-F | 8429343509889 | 8429343509858 | 8429343509865 | 4009220090 | 10 | 50 | 23.3
SUPER-CODO | Conexionado de elementos sanitarios provistos de racorería de 1/2" ó 3/4" que requieran caudales inferiores a 70 l/min. | DN13 CODO MG-1212 (Macho 1/2" - Codo 1/2") | 2379 | TAQ SUPER CODO MG-1212-250 | 8429343064630 | 8429343023798 | 8429343064623 | 4009220090 | 10 | 100 | 23.85
SUPER-CODO | Conexionado de elementos sanitarios provistos de racorería de 1/2" ó 3/4" que requieran caudales inferiores a 70 l/min. |  | 6636 | TAQ SUPER CODO MG-1212-300-F | 8429343228575 | 8429343228544 | 8429343228551 | 4009220090 | 10 | 100 | 24.99
SUPER-CODO | Conexionado de elementos sanitarios provistos de racorería de 1/2" ó 3/4" que requieran caudales inferiores a 70 l/min. |  | 2382 | TAQ SUPER CODO MG-1212-400 | 8429343064708 | 8429343023828 | 8429343064692 | 4009220090 | 10 | 50 | 26.33
SUPER-CODO | Conexionado de elementos sanitarios provistos de racorería de 1/2" ó 3/4" que requieran caudales inferiores a 70 l/min. |  | 6637 | TAQ SUPER CODO MG-1212-500-F | 8429343228971 | 8429343228940 | 8429343228957 | 4009220090 | 10 | 50 | 28.66
SUPER-CODO | Conexionado de elementos sanitarios provistos de racorería de 1/2" ó 3/4" que requieran caudales inferiores a 70 l/min. |  | 2543 | TAQ SUPER CODO MG-1212-600 | 8429343067204 | 8429343025433 | 8429343067198 | 4009220090 | 10 | 50 | 29.99
SUPER-CODO | Conexionado de elementos sanitarios provistos de racorería de 1/2" ó 3/4" que requieran caudales inferiores a 70 l/min. |  | 6639 | TAQ SUPER CODO MG-1212-1000-F | 8429343229053 | 8429343229022 | 8429343229039 | 4009220090 | 10 | 50 | 37.5
SUPER-CODO | Conexionado de elementos sanitarios provistos de racorería de 1/2" ó 3/4" que requieran caudales inferiores a 70 l/min. |  | 5996 | TAQ SUPER CODO MG-1212-1500-F | 8429343204128 | 8429343204098 | 8429343204104 | 4009220090 | 10 | 50 | 47
SUPER-CODO | Conexionado de elementos sanitarios provistos de racorería de 1/2" ó 3/4" que requieran caudales inferiores a 70 l/min. | DN13 CODO HG-1212 (Hembra 1/2" - Codo 1/2") | 6035 | TAQ SUPER CODO HG-1212-200-F | 8429343205668 | 8429343205637 | 8429343205644 | 4009220090 | 10 | 100 | 22.48
SUPER-CODO | Conexionado de elementos sanitarios provistos de racorería de 1/2" ó 3/4" que requieran caudales inferiores a 70 l/min. |  | 2386 | TAQ SUPER CODO HG-1212-250 | 8429343064784 | 8429343023866 | 8429343064777 | 4009220090 | 10 | 100 | 23.63
SUPER-CODO | Conexionado de elementos sanitarios provistos de racorería de 1/2" ó 3/4" que requieran caudales inferiores a 70 l/min. |  | 6036 | TAQ SUPER CODO HG-1212-300-F | 8429343205705 | 8429343205675 | 8429343205682 | 4009220090 | 10 | 100 | 24.75
SUPER-CODO | Conexionado de elementos sanitarios provistos de racorería de 1/2" ó 3/4" que requieran caudales inferiores a 70 l/min. |  | 2388 | TAQ SUPER CODO HG-1212-350 | 8429343064821 | 8429343023880 | 8429343064814 | 4009220090 | 10 | 50 | 25.15
SUPER-CODO | Conexionado de elementos sanitarios provistos de racorería de 1/2" ó 3/4" que requieran caudales inferiores a 70 l/min. |  | 6030 | TAQ SUPER CODO HG-1212-400-F | 8429343205460 | 8429343205439 | 8429343205446 | 4009220090 | 10 | 50 | 26.08
SUPER-CODO | Conexionado de elementos sanitarios provistos de racorería de 1/2" ó 3/4" que requieran caudales inferiores a 70 l/min. |  | 6031 | TAQ SUPER CODO HG-1212-500-F | 8429343205507 | 8429343205477 | 8429343205484 | 4009220090 | 10 | 50 | 28.41
SUPER-CODO | Conexionado de elementos sanitarios provistos de racorería de 1/2" ó 3/4" que requieran caudales inferiores a 70 l/min. |  | 6032 | TAQ SUPER CODO HG-1212-600-F | 8429343205545 | 8429343205514 | 8429343205521 | 4009220090 | 10 | 50 | 29.69
SUPER-CODO | Conexionado de elementos sanitarios provistos de racorería de 1/2" ó 3/4" que requieran caudales inferiores a 70 l/min. |  | 6175 | TAQ SUPER CODO HG-1212-700-F | 8429343213687 | 8429343213656 | 8429343213663 | 4009220090 | 10 | 50 | 31.42
SUPER-CODO | Conexionado de elementos sanitarios provistos de racorería de 1/2" ó 3/4" que requieran caudales inferiores a 70 l/min. |  | 6617 | TAQ SUPER CODO HG-1212-800-F | 8429343226946 | 8429343226915 | 8429343226922 | 4009220090 | 10 | 50 | 33.16
SUPER-CODO | Conexionado de elementos sanitarios provistos de racorería de 1/2" ó 3/4" que requieran caudales inferiores a 70 l/min. |  | 1415 | TAQ SUPER CODO HG-1212-1000-F | 8429343049095 | 8429343191442 | 8429343191459 | 4009220090 | 10 | 50 | 37.15
SUPER-CODO | Conexionado de elementos sanitarios provistos de racorería de 1/2" ó 3/4" que requieran caudales inferiores a 70 l/min. |  | 5482 | TAQ SUPER CODO HG-1212-1200-F | 8429343147388 | 8429343147364 | 8429343147371 | 4009220090 | 10 | 50 | 40.82
SUPER-CODO | Conexionado de elementos sanitarios provistos de racorería de 1/2" ó 3/4" que requieran caudales inferiores a 70 l/min. |  | 6033 | TAQ SUPER CODO HG-1212-1500-F | 8429343205583 | 8429343205552 | 8429343205569 | 4009220090 | 10 | 50 | 46.57
SUPER-CODO | Conexionado de elementos sanitarios provistos de racorería de 1/2" ó 3/4" que requieran caudales inferiores a 70 l/min. | DN13 CODO MG-3434 (Macho 3/4" - Codo 3/4") | 6641 | TAQ SUPER CODO MG-3434-300-F | 8429343229138 | 8429343229107 | 8429343229114 | 4009220090 | 10 | 50 | 28.01
SUPER-CODO | Conexionado de elementos sanitarios provistos de racorería de 1/2" ó 3/4" que requieran caudales inferiores a 70 l/min. |  | 2396 | TAQ SUPER CODO MG-3434-400 | 8429343064999 | 8429343023965 | 8429343064982 | 4009220090 | 10 | 50 | 29.29
SUPER-CODO | Conexionado de elementos sanitarios provistos de racorería de 1/2" ó 3/4" que requieran caudales inferiores a 70 l/min. |  | 6642 | TAQ SUPER CODO MG-3434-500-F | 8429343229176 | 8429343229145 | 8429343229152 | 4009220090 | 10 | 50 | 31.12
SUPER-CODO | Conexionado de elementos sanitarios provistos de racorería de 1/2" ó 3/4" que requieran caudales inferiores a 70 l/min. |  | 2551 | TAQ SUPER CODO MG-3434-600 | 8429343067372 | 8429343025518 | 8429343067365 | 4009220090 | 10 | 50 | 33.64
SUPER-CODO | Conexionado de elementos sanitarios provistos de racorería de 1/2" ó 3/4" que requieran caudales inferiores a 70 l/min. |  | 6643 | TAQ SUPER CODO MG-3434-800-F | 8429343229213 | 8429343229183 | 8429343229190 | 4009220090 | 10 | 50 | 36.67
SUPER-CODO | Conexionado de elementos sanitarios provistos de racorería de 1/2" ó 3/4" que requieran caudales inferiores a 70 l/min. | DN13 CODO HG-3434 (Hembra 3/4" - Codo 3/4") | 2399 | TAQ SUPER CODO HG-3434-200 | 8429343065057 | 8429343023996 | 8429343065040 | 4009220090 | 10 | 50 | 25.5
SUPER-CODO | Conexionado de elementos sanitarios provistos de racorería de 1/2" ó 3/4" que requieran caudales inferiores a 70 l/min. |  | 2400 | TAQ SUPER CODO HG-3434-250 | 8429343065095 | 8429343024009 | 8429343065088 | 4009220090 | 10 | 50 | 26.9
SUPER-CODO | Conexionado de elementos sanitarios provistos de racorería de 1/2" ó 3/4" que requieran caudales inferiores a 70 l/min. |  | 6212 | TAQ SUPER CODO HG-3434-300-F | 8429343215230 | 8429343215209 | 8429343215216 | 4009220090 | 10 | 50 | 27.75
SUPER-CODO | Conexionado de elementos sanitarios provistos de racorería de 1/2" ó 3/4" que requieran caudales inferiores a 70 l/min. |  | 2402 | TAQ SUPER CODO HG-3434-350 | 8429343065132 | 8429343024023 | 8429343065125 | 4009220090 | 10 | 50 | 28.38
SUPER-CODO | Conexionado de elementos sanitarios provistos de racorería de 1/2" ó 3/4" que requieran caudales inferiores a 70 l/min. |  | 6213 | TAQ SUPER CODO HG-3434-400-F | 8429343215278 | 8429343215247 | 8429343215254 | 4009220090 | 10 | 50 | 29.02
SUPER-CODO | Conexionado de elementos sanitarios provistos de racorería de 1/2" ó 3/4" que requieran caudales inferiores a 70 l/min. |  | 6640 | TAQ SUPER CODO HG-3434-500-F | 8429343229091 | 8429343229060 | 8429343229077 | 4009220090 | 10 | 50 | 30.82
SUPER-CODO | Conexionado de elementos sanitarios provistos de racorería de 1/2" ó 3/4" que requieran caudales inferiores a 70 l/min. |  | 7181 | TAQ SUPER CODO HG-3434-600-F | 8429343411120 | 8429343411090 | 8429343411106 | 4009220090 | 10 | 50 | 33.3
SUPER-CODO | Conexionado de elementos sanitarios provistos de racorería de 1/2" ó 3/4" que requieran caudales inferiores a 70 l/min. |  | 7183 | TAQ SUPER CODO HG-3434-700-F | 8429343326172 | 8429343326141 | 8429343326158 | 4009220090 | 10 | 50 | 34.51
SUPER-CODO | Conexionado de elementos sanitarios provistos de racorería de 1/2" ó 3/4" que requieran caudales inferiores a 70 l/min. |  | 6624 | TAQ SUPER CODO HG-3434-800-F | 8429343227547 | 8429343227516 | 8429343227523 | 4009220090 | 10 | 50 | 36.32
SUPER-CODO | Conexionado de elementos sanitarios provistos de racorería de 1/2" ó 3/4" que requieran caudales inferiores a 70 l/min. |  | 6432 | TAQ SUPER CODO HG-3434-1000-F | 8429343223518 | 8429343223488 | 8429343223495 | 4009220090 | 10 | 50 | 40.39
SUPER-CODO | Conexionado de elementos sanitarios provistos de racorería de 1/2" ó 3/4" que requieran caudales inferiores a 70 l/min. |  | 6710 | TAQ SUPER CODO HG-3434-1200-F | 8429343231476 | 8429343231445 | 8429343231452 | 4009220090 | 1 | 15 | 44.54
SUPER-CODO | Conexionado de elementos sanitarios provistos de racorería de 1/2" ó 3/4" que requieran caudales inferiores a 70 l/min. |  | 6433 | TAQ SUPER CODO HG-3434-1500-F | 8429343223556 | 8429343223525 | 8429343223532 | 4009220090 | 1 | 15 | 51.38
SUPER-CODO | Conexionado de elementos sanitarios provistos de racorería de 1/2" ó 3/4" que requieran caudales inferiores a 70 l/min. |  | 6720 | TAQ SUPER CODO HG-3434-2000-F | 8429343231889 | 8429343231858 | 8429343231865 | 4009220090 | 1 | 15 | 62.78
SUPER-CODO | Conexionado de elementos sanitarios provistos de racorería de 1/2" ó 3/4" que requieran caudales inferiores a 70 l/min. | DN13 HG-1234 CODO (Hembra 1/2" - Codo 3/4") | 3610 | TAQ-SUPER HG-1234-CODO-300 | 8429343083754 | 8429343036101 | 8429343083747 | 4009220090 | 10 | 50 | 27.46
SUPER-CODO | Conexionado de elementos sanitarios provistos de racorería de 1/2" ó 3/4" que requieran caudales inferiores a 70 l/min. |  | 3696 | TAQ-SUPER HG-1234-CODO-350 | 8429343085314 | 8429343036965 | 8429343085307 | 4009220090 | 10 | 50 | 28.11
SUPER-CODO | Conexionado de elementos sanitarios provistos de racorería de 1/2" ó 3/4" que requieran caudales inferiores a 70 l/min. |  | 3695 | TAQ-SUPER HG-1234-CODO-400 | 8429343085291 | 8429343036958 | 8429343085284 | 4009220090 | 10 | 50 | 28.75
SUPER-CODO | Conexionado de elementos sanitarios provistos de racorería de 1/2" ó 3/4" que requieran caudales inferiores a 70 l/min. | DN13 CODO MG-1234 (Macho 1/2" - Codo 3/4") | 674 | TAQ SUPER CODO MG-1234-200 | 8429343110375 | 8429343006746 | 8429343110368 | 4009220090 | 10 | 50 | 25.5
SUPER-CODO | Conexionado de elementos sanitarios provistos de racorería de 1/2" ó 3/4" que requieran caudales inferiores a 70 l/min. |  | 1056 | TAQ SUPER CODO MG-1234-250 | 8429343012402 | 8429343010569 | 8429343012785 | 4009220090 | 10 | 50 | 26.9
SUPER-CODO | Conexionado de elementos sanitarios provistos de racorería de 1/2" ó 3/4" que requieran caudales inferiores a 70 l/min. |  | 1057 | TAQ SUPER CODO MG-1234-300 | 8429343012792 | 8429343010576 | 8429343013058 | 4009220090 | 10 | 50 | 27.75
SUPER-CODO | Conexionado de elementos sanitarios provistos de racorería de 1/2" ó 3/4" que requieran caudales inferiores a 70 l/min. |  | 675 | TAQ SUPER CODO MG-1234-350 | 8429343110399 | 8429343006753 | 8429343110382 | 4009220090 | 10 | 50 | 28.38
SUPER-CODO | Conexionado de elementos sanitarios provistos de racorería de 1/2" ó 3/4" que requieran caudales inferiores a 70 l/min. |  | 201256 | TAQ SUPER CODO MG-1234-400-F | 8429343440083 | 8429343440052 | 8429343440069 | 4009220090 | 10 | 50 | 29.02
SUPER-CODO | Conexionado de elementos sanitarios provistos de racorería de 1/2" ó 3/4" que requieran caudales inferiores a 70 l/min. |  | 1059 | TAQ SUPER CODO MG-1234-500 | 8429343013430 | 8429343010590 | 8429343013423 | 4009220090 | 10 | 50 | 30.82
SUPER-CODO | Conexionado de elementos sanitarios provistos de racorería de 1/2" ó 3/4" que requieran caudales inferiores a 70 l/min. |  | 4174 | TAQ-SUPER CODO MG-1234-600 | 8429343094774 | 8429343041747 | 8429343094767 | 4009220090 | 10 | 50 | 32.68
TAQ-SUPER | Conexión flexible para puente de contador | M3/4" - M7/8" | 1427 | TAQ SUPER MM-3478-120 | 8429343049460 | 8429343014277 | 8429343049453 | 4009220090 | 10 | 50 | 19.35
EXTRA TWIST-O2B-ACB | Flexible con trenzado exterior polimérico y tubería corrugada con capa de barrera de oxígeno (O2B) para conexión de aparatos de calefacción y aire acondicionado | DN19 HG-3434 (Hembra 3/4" - Hembra 3/4") | 210151 | EXTRA TWIST-O2B-ACB-DN19 HG-3434-300 | 8429343417054 | 8429343417016 | 8429343417023 | 39173900 | 5 | 30 | 26.42
EXTRA TWIST-O2B-ACB | Flexible con trenzado exterior polimérico y tubería corrugada con capa de barrera de oxígeno (O2B) para conexión de aparatos de calefacción y aire acondicionado |  | 210152 | EXTRA TWIST-O2B-ACB-DN19 HG-3434-400 | 8429343417108 | 8429343417061 | 8429343417078 | 39173900 | 5 | 30 | 27.51
EXTRA TWIST-O2B-ACB | Flexible con trenzado exterior polimérico y tubería corrugada con capa de barrera de oxígeno (O2B) para conexión de aparatos de calefacción y aire acondicionado |  | 210153 | EXTRA TWIST-O2B-ACB-DN19 HG-3434-500 | 8429343417153 | 8429343417115 | 8429343417122 | 39173900 | 5 | 30 | 31.51
EXTRA TWIST-O2B-ACB | Flexible con trenzado exterior polimérico y tubería corrugada con capa de barrera de oxígeno (O2B) para conexión de aparatos de calefacción y aire acondicionado |  | 210154 | EXTRA TWIST-O2B-ACB-DN19 HG-3434-600 | 8429343417207 | 8429343417160 | 8429343417177 | 39173900 | 5 | 30 | 33.45
EXTRA TWIST-O2B-ACB | Flexible con trenzado exterior polimérico y tubería corrugada con capa de barrera de oxígeno (O2B) para conexión de aparatos de calefacción y aire acondicionado |  | 210155 | EXTRA TWIST-O2B-ACB-DN19 HG-3434-800 | 8429343417252 | 8429343417214 | 8429343417221 | 39173900 | 5 | 30 | 44.53
EXTRA TWIST-O2B-ACB | Flexible con trenzado exterior polimérico y tubería corrugada con capa de barrera de oxígeno (O2B) para conexión de aparatos de calefacción y aire acondicionado |  | 210156 | EXTRA TWIST-O2B-ACB-DN19 HG-3434-1000 | 8429343417306 | 8429343417269 | 8429343417276 | 39173900 | 5 | 30 | 50.05
EXTRA TWIST-O2B-ACB | Flexible con trenzado exterior polimérico y tubería corrugada con capa de barrera de oxígeno (O2B) para conexión de aparatos de calefacción y aire acondicionado | DN19 MG-3434 (Macho 3/4" - Hembra 3/4") | 210145 | EXTRA TWIST-O2B-ACB-DN19 MG-3434-300 | 8429343416750 | 8429343413353 | 8429343413360 | 39173900 | 5 | 30 | 26.68
EXTRA TWIST-O2B-ACB | Flexible con trenzado exterior polimérico y tubería corrugada con capa de barrera de oxígeno (O2B) para conexión de aparatos de calefacción y aire acondicionado |  | 210146 | EXTRA TWIST-O2B-ACB-DN19 MG-3434-400 | 8429343416804 | 8429343416767 | 8429343416774 | 39173900 | 5 | 30 | 27.78
EXTRA TWIST-O2B-ACB | Flexible con trenzado exterior polimérico y tubería corrugada con capa de barrera de oxígeno (O2B) para conexión de aparatos de calefacción y aire acondicionado |  | 210147 | EXTRA TWIST-O2B-ACB-DN19 MG-3434-500 | 8429343416859 | 8429343416811 | 8429343416828 | 39173900 | 5 | 30 | 31.79
EXTRA TWIST-O2B-ACB | Flexible con trenzado exterior polimérico y tubería corrugada con capa de barrera de oxígeno (O2B) para conexión de aparatos de calefacción y aire acondicionado |  | 210148 | EXTRA TWIST-O2B-ACB-DN19 MG-3434-600 | 8429343416903 | 8429343416866 | 8429343416873 | 39173900 | 5 | 30 | 33.76
EXTRA TWIST-O2B-ACB | Flexible con trenzado exterior polimérico y tubería corrugada con capa de barrera de oxígeno (O2B) para conexión de aparatos de calefacción y aire acondicionado |  | 210149 | EXTRA TWIST-O2B-ACB-DN19 MG-3434-800 | 8429343416958 | 8429343416910 | 8429343416927 | 39173900 | 5 | 30 | 44.94
EXTRA TWIST-O2B-ACB | Flexible con trenzado exterior polimérico y tubería corrugada con capa de barrera de oxígeno (O2B) para conexión de aparatos de calefacción y aire acondicionado |  | 210150 | EXTRA TWIST-O2B-ACB-DN19 MG-3434-1000 | 8429343417009 | 8429343416965 | 8429343416972 | 39173900 | 5 | 30 | 50.53
EXTRA TWIST-O2B-ACB | Flexible con trenzado exterior polimérico y tubería corrugada con capa de barrera de oxígeno (O2B) para conexión de aparatos de calefacción y aire acondicionado | DN26 HG-1 (Hembra 1" - Hembra 1") | 210157 | EXTRA TWIST-O2B-ACB-DN25 HG-1-300 | 8429343417351 | 8429343417313 | 8429343417320 | 39173900 | 3 | 21 | 37.76
EXTRA TWIST-O2B-ACB | Flexible con trenzado exterior polimérico y tubería corrugada con capa de barrera de oxígeno (O2B) para conexión de aparatos de calefacción y aire acondicionado |  | 210158 | EXTRA TWIST-O2B-ACB-DN25 HG-1-400 | 8429343417405 | 8429343417368 | 8429343417375 | 39173900 | 3 | 21 | 39.25
EXTRA TWIST-O2B-ACB | Flexible con trenzado exterior polimérico y tubería corrugada con capa de barrera de oxígeno (O2B) para conexión de aparatos de calefacción y aire acondicionado |  | 210159 | EXTRA TWIST-O2B-ACB-DN25 HG-1-500 | 8429343417450 | 8429343417412 | 8429343417429 | 39173900 | 3 | 21 | 44.56
EXTRA TWIST-O2B-ACB | Flexible con trenzado exterior polimérico y tubería corrugada con capa de barrera de oxígeno (O2B) para conexión de aparatos de calefacción y aire acondicionado |  | 210160 | EXTRA TWIST-O2B-ACB-DN25 HG-1-600 | 8429343417504 | 8429343417467 | 8429343417474 | 39173900 | 3 | 21 | 49.73
EXTRA TWIST-O2B-ACB | Flexible con trenzado exterior polimérico y tubería corrugada con capa de barrera de oxígeno (O2B) para conexión de aparatos de calefacción y aire acondicionado |  | 210161 | EXTRA TWIST-O2B-ACB-DN25 HG-1-800 | 8429343417559 | 8429343417511 | 8429343417528 | 39173900 | 3 | 21 | 61.82
EXTRA TWIST-O2B-ACB | Flexible con trenzado exterior polimérico y tubería corrugada con capa de barrera de oxígeno (O2B) para conexión de aparatos de calefacción y aire acondicionado |  | 210162 | EXTRA TWIST-O2B-ACB-DN25 HG-1-1000 | 8429343417603 | 8429343417566 | 8429343417573 | 39173900 | 3 | 21 | 65.81
EXTRA TWIST-O2B-ACB | Flexible con trenzado exterior polimérico y tubería corrugada con capa de barrera de oxígeno (O2B) para conexión de aparatos de calefacción y aire acondicionado | DN26 MG-1 (Macho 1" - Hembra 1") | 210163 | EXTRA TWIST-O2B-ACB-DN25 MG-1-300 | 8429343417658 | 8429343417610 | 8429343417627 | 39173900 | 3 | 21 | 38.11
EXTRA TWIST-O2B-ACB | Flexible con trenzado exterior polimérico y tubería corrugada con capa de barrera de oxígeno (O2B) para conexión de aparatos de calefacción y aire acondicionado |  | 210164 | EXTRA TWIST-O2B-ACB-DN25 MG-1-400 | 8429343417702 | 8429343417665 | 8429343417672 | 39173900 | 3 | 21 | 39.64
EXTRA TWIST-O2B-ACB | Flexible con trenzado exterior polimérico y tubería corrugada con capa de barrera de oxígeno (O2B) para conexión de aparatos de calefacción y aire acondicionado |  | 210165 | EXTRA TWIST-O2B-ACB-DN25 MG-1-500 | 8429343417764 | 8429343417719 | 8429343417726 | 39173900 | 3 | 21 | 44.99
EXTRA TWIST-O2B-ACB | Flexible con trenzado exterior polimérico y tubería corrugada con capa de barrera de oxígeno (O2B) para conexión de aparatos de calefacción y aire acondicionado |  | 210166 | EXTRA TWIST-O2B-ACB-DN25 MG-1-600 | 8429343417818 | 8429343417771 | 8429343417788 | 39173900 | 3 | 21 | 50.21
EXTRA TWIST-O2B-ACB | Flexible con trenzado exterior polimérico y tubería corrugada con capa de barrera de oxígeno (O2B) para conexión de aparatos de calefacción y aire acondicionado |  | 210167 | EXTRA TWIST-O2B-ACB-DN25 MG-1-800 | 8429343417870 | 8429343417825 | 8429343417832 | 39173900 | 3 | 21 | 62.43
EXTRA TWIST-O2B-ACB | Flexible con trenzado exterior polimérico y tubería corrugada con capa de barrera de oxígeno (O2B) para conexión de aparatos de calefacción y aire acondicionado |  | 210168 | EXTRA TWIST-O2B-ACB-DN25 MG-1-1000 | 8429343417924 | 8429343417887 | 8429343417894 | 39173900 | 3 | 21 | 66.41
EXTRA TWIST-O2B-ACB | Flexible con trenzado exterior polimérico y tubería corrugada con capa de barrera de oxígeno (O2B) para conexión de aparatos de calefacción y aire acondicionado | DN32 HG-1 1/4" (Hembra 1 1/4" - Hembra 1 1/4") | 212291 | EXTRA-TWIST-O2B-ACB-HG-1.1/4-300 | 8429343957710 | - - - | 8429343948527 | 39173900 | 1 | 9 | 81.47
EXTRA TWIST-O2B-ACB | Flexible con trenzado exterior polimérico y tubería corrugada con capa de barrera de oxígeno (O2B) para conexión de aparatos de calefacción y aire acondicionado |  | 212292 | EXTRA-TWIST-O2B-ACB-HG-1.1/4-400 | 8429343959530 | - - - | 8429343957727 | 39173900 | 1 | 9 | 90.21
EXTRA TWIST-O2B-ACB | Flexible con trenzado exterior polimérico y tubería corrugada con capa de barrera de oxígeno (O2B) para conexión de aparatos de calefacción y aire acondicionado |  | 212293 | EXTRA-TWIST-O2B-ACB-HG-1.1/4-500 | 8429343959967 | - - - | 8429343959547 | 39173900 | 1 | 9 | 98.85
EXTRA TWIST-O2B-ACB | Flexible con trenzado exterior polimérico y tubería corrugada con capa de barrera de oxígeno (O2B) para conexión de aparatos de calefacción y aire acondicionado |  | 212294 | EXTRA-TWIST-O2B-ACB-HG-1.1/4-700 | 8429343960031 | - - - | 8429343959974 | 39173900 | 1 | 9 | 113.59
EXTRA TWIST-O2B-ACB | Flexible con trenzado exterior polimérico y tubería corrugada con capa de barrera de oxígeno (O2B) para conexión de aparatos de calefacción y aire acondicionado |  | 212295 | EXTRA-TWIST-O2B-ACB-HG-1.1/4-800 | 8429343960079 | - - - | 8429343960048 | 39173900 | 1 | 9 | 119.6
EXTRA TWIST-O2B-ACB | Flexible con trenzado exterior polimérico y tubería corrugada con capa de barrera de oxígeno (O2B) para conexión de aparatos de calefacción y aire acondicionado |  | 212296 | EXTRA-TWIST-O2B-ACB-HG-1.1/4-1000 | 8429343960215 | - - - | 8429343960192 | 39173900 | 1 | 9 | 142.39
EXTRA TWIST-O2B-ACB | Flexible con trenzado exterior polimérico y tubería corrugada con capa de barrera de oxígeno (O2B) para conexión de aparatos de calefacción y aire acondicionado | DN32 MG-1 1/4" (Macho 1 1/4" - Hembra 1 1/4") | 212297 | EXTRA-TWIST-O2B-ACB-MG-1.1/4-300 | 8429343960390 | - - - | 8429343960260 | 39173900 | 1 | 9 | 82.27
EXTRA TWIST-O2B-ACB | Flexible con trenzado exterior polimérico y tubería corrugada con capa de barrera de oxígeno (O2B) para conexión de aparatos de calefacción y aire acondicionado |  | 212298 | EXTRA-TWIST-O2B-ACB-MG-1.1/4-400 | 8429343960437 | - - - | 8429343960406 | 39173900 | 1 | 9 | 91.06
EXTRA TWIST-O2B-ACB | Flexible con trenzado exterior polimérico y tubería corrugada con capa de barrera de oxígeno (O2B) para conexión de aparatos de calefacción y aire acondicionado |  | 212299 | EXTRA-TWIST-O2B-ACB-MG-1.1/4-500 | 8429343960475 | - - - | 8429343960444 | 39173900 | 1 | 9 | 99.83
EXTRA TWIST-O2B-ACB | Flexible con trenzado exterior polimérico y tubería corrugada con capa de barrera de oxígeno (O2B) para conexión de aparatos de calefacción y aire acondicionado |  | 212300 | EXTRA-TWIST-O2B-ACB-MG-1.1/4-700 | 8429343961830 | - - - | 8429343960482 | 39173900 | 1 | 9 | 114.69
EXTRA TWIST-O2B-ACB | Flexible con trenzado exterior polimérico y tubería corrugada con capa de barrera de oxígeno (O2B) para conexión de aparatos de calefacción y aire acondicionado |  | 212301 | EXTRA-TWIST-O2B-ACB-MG-1.1/4-800 | 8429343961878 | - - - | 8429343961847 | 39173900 | 1 | 9 | 120.75
EXTRA TWIST-O2B-ACB | Flexible con trenzado exterior polimérico y tubería corrugada con capa de barrera de oxígeno (O2B) para conexión de aparatos de calefacción y aire acondicionado |  | 212302 | EXTRA-TWIST-O2B-ACB-MG-1.1/4-1000 | 8429343961908 | - - - | 8429343961885 | 39173900 | 1 | 9 | 143.78
EXTRA TWIST-O2B-ACB | Flexible con trenzado exterior polimérico y tubería corrugada con capa de barrera de oxígeno (O2B) para conexión de aparatos de calefacción y aire acondicionado | DN36 HG-1 1/2" (Hembra 1 1/2" - Hembra 1 1/2") | 212303 | EXTRA-TWIST-O2B-ACB-HG-1.1/2-300 | 8429343961939 | - - - | 8429343961915 | 39173900 | 1 | 8 | 141.12
EXTRA TWIST-O2B-ACB | Flexible con trenzado exterior polimérico y tubería corrugada con capa de barrera de oxígeno (O2B) para conexión de aparatos de calefacción y aire acondicionado |  | 212304 | EXTRA-TWIST-O2B-ACB-HG-1.1/2-400 | 8429343961977 | - - - | 8429343961946 | 39173900 | 1 | 8 | 151.7
EXTRA TWIST-O2B-ACB | Flexible con trenzado exterior polimérico y tubería corrugada con capa de barrera de oxígeno (O2B) para conexión de aparatos de calefacción y aire acondicionado |  | 212305 | EXTRA-TWIST-O2B-ACB-HG-1.1/2-500 | 8429343962011 | - - - | 8429343961984 | 39173900 | 1 | 8 | 162.29
EXTRA TWIST-O2B-ACB | Flexible con trenzado exterior polimérico y tubería corrugada con capa de barrera de oxígeno (O2B) para conexión de aparatos de calefacción y aire acondicionado |  | 212306 | EXTRA-TWIST-O2B-ACB-HG-1.1/2-700 | 8429343962059 | - - - | 8429343962028 | 39173900 | 1 | 8 | 176.41
EXTRA TWIST-O2B-ACB | Flexible con trenzado exterior polimérico y tubería corrugada con capa de barrera de oxígeno (O2B) para conexión de aparatos de calefacción y aire acondicionado |  | 212307 | EXTRA-TWIST-O2B-ACB-HG-1.1/2-800 | 8429343962097 | - - - | 8429343962066 | 39173900 | 1 | 8 | 186.59
EXTRA TWIST-O2B-ACB | Flexible con trenzado exterior polimérico y tubería corrugada con capa de barrera de oxígeno (O2B) para conexión de aparatos de calefacción y aire acondicionado |  | 212308 | EXTRA-TWIST-O2B-ACB-HG-1.1/2-1000 | 8429343962134 | - - - | 8429343962103 | 39173900 | 1 | 8 | 215.33
EXTRA TWIST-O2B-ACB | Flexible con trenzado exterior polimérico y tubería corrugada con capa de barrera de oxígeno (O2B) para conexión de aparatos de calefacción y aire acondicionado | DN36 MG-1 1/2" (Macho 1 1/2" - Hembra 1 1/2") | 212309 | EXTRA-TWIST-O2B-ACB-MG-1.1/2-300 | 8429343962165 | - - - | 8429343962141 | 39173900 | 1 | 8 | 142.45
EXTRA TWIST-O2B-ACB | Flexible con trenzado exterior polimérico y tubería corrugada con capa de barrera de oxígeno (O2B) para conexión de aparatos de calefacción y aire acondicionado |  | 212310 | EXTRA-TWIST-O2B-ACB-MG-1.1/2-400 | 8429343962202 | - - - | 8429343962172 | 39173900 | 1 | 8 | 153.15
EXTRA TWIST-O2B-ACB | Flexible con trenzado exterior polimérico y tubería corrugada con capa de barrera de oxígeno (O2B) para conexión de aparatos de calefacción y aire acondicionado |  | 212311 | EXTRA-TWIST-O2B-ACB-MG-1.1/2-500 | 8429343962240 | - - - | 8429343962219 | 39173900 | 1 | 8 | 163.86
EXTRA TWIST-O2B-ACB | Flexible con trenzado exterior polimérico y tubería corrugada con capa de barrera de oxígeno (O2B) para conexión de aparatos de calefacción y aire acondicionado |  | 212312 | EXTRA-TWIST-O2B-ACB-MG-1.1/2-700 | 8429343962288 | - - - | 8429343962257 | 39173900 | 1 | 8 | 178.1
EXTRA TWIST-O2B-ACB | Flexible con trenzado exterior polimérico y tubería corrugada con capa de barrera de oxígeno (O2B) para conexión de aparatos de calefacción y aire acondicionado |  | 212313 | EXTRA-TWIST-O2B-ACB-MG-1.1/2-800 | 8429343962325 | - - - | 8429343962295 | 39173900 | 1 | 8 | 188.39
EXTRA TWIST-O2B-ACB | Flexible con trenzado exterior polimérico y tubería corrugada con capa de barrera de oxígeno (O2B) para conexión de aparatos de calefacción y aire acondicionado |  | 212314 | EXTRA-TWIST-O2B-ACB-MG-1.1/2-1000 | 8429343962363 | - - - | 8429343962332 | 39173900 | 1 | 8 | 217.4
EXTRA TWIST-O2B-ACB | Flexible con trenzado exterior polimérico y tubería corrugada con capa de barrera de oxígeno (O2B) para conexión de aparatos de calefacción y aire acondicionado | DN48 HG-2" (Hembra 2" - Hembra 2") | 212315 | EXTRA-TWIST-O2B-ACB-HG-2-300 | 8429343962394 | - - - | 8429343962370 | 39173900 | 1 | 5 | 159.61
EXTRA TWIST-O2B-ACB | Flexible con trenzado exterior polimérico y tubería corrugada con capa de barrera de oxígeno (O2B) para conexión de aparatos de calefacción y aire acondicionado |  | 212316 | EXTRA-TWIST-O2B-ACB-HG-2-400 | 8429343962424 | - - - | 8429343962400 | 39173900 | 1 | 5 | 172.14
EXTRA TWIST-O2B-ACB | Flexible con trenzado exterior polimérico y tubería corrugada con capa de barrera de oxígeno (O2B) para conexión de aparatos de calefacción y aire acondicionado |  | 212317 | EXTRA-TWIST-O2B-ACB-HG-2-500 | 8429343962462 | - - - | 8429343962431 | 39173900 | 1 | 5 | 191.93
EXTRA TWIST-O2B-ACB | Flexible con trenzado exterior polimérico y tubería corrugada con capa de barrera de oxígeno (O2B) para conexión de aparatos de calefacción y aire acondicionado |  | 212318 | EXTRA-TWIST-O2B-ACB-HG-2-700 | 8429343962509 | - - - | 8429343962479 | 39173900 | 1 | 5 | 209.47
EXTRA TWIST-O2B-ACB | Flexible con trenzado exterior polimérico y tubería corrugada con capa de barrera de oxígeno (O2B) para conexión de aparatos de calefacción y aire acondicionado |  | 212319 | EXTRA-TWIST-O2B-ACB-HG-2-800 | 8429343962530 | - - - | 8429343962516 | 39173900 | 1 | 5 | 221.93
EXTRA TWIST-O2B-ACB | Flexible con trenzado exterior polimérico y tubería corrugada con capa de barrera de oxígeno (O2B) para conexión de aparatos de calefacción y aire acondicionado |  | 212320 | EXTRA-TWIST-O2B-ACB-HG-2-1000 | 8429343962578 | - - - | 8429343962547 | 39173900 | 1 | 5 | 256.78
EXTRA TWIST-O2B-ACB | Flexible con trenzado exterior polimérico y tubería corrugada con capa de barrera de oxígeno (O2B) para conexión de aparatos de calefacción y aire acondicionado | DN48 MG-2" (Macho 2" - Hembra 2") | 212321 | EXTRA-TWIST-O2B-ACB-MG-2-300 | 8429343962608 | - - - | 8429343962585 | 39173900 | 1 | 5 | 168.86
EXTRA TWIST-O2B-ACB | Flexible con trenzado exterior polimérico y tubería corrugada con capa de barrera de oxígeno (O2B) para conexión de aparatos de calefacción y aire acondicionado |  | 212322 | EXTRA-TWIST-O2B-ACB-MG-2-400 | 8429343962639 | - - - | 8429343962615 | 39173900 | 1 | 5 | 180.43
EXTRA TWIST-O2B-ACB | Flexible con trenzado exterior polimérico y tubería corrugada con capa de barrera de oxígeno (O2B) para conexión de aparatos de calefacción y aire acondicionado |  | 212323 | EXTRA-TWIST-O2B-ACB-MG-2-500 | 8429343962677 | - - - | 8429343962646 | 39173900 | 1 | 5 | 193.74
EXTRA TWIST-O2B-ACB | Flexible con trenzado exterior polimérico y tubería corrugada con capa de barrera de oxígeno (O2B) para conexión de aparatos de calefacción y aire acondicionado |  | 212324 | EXTRA-TWIST-O2B-ACB-MG-2-700 | 8429343962714 | - - - | 8429343962684 | 39173900 | 1 | 5 | 211.47
EXTRA TWIST-O2B-ACB | Flexible con trenzado exterior polimérico y tubería corrugada con capa de barrera de oxígeno (O2B) para conexión de aparatos de calefacción y aire acondicionado |  | 212325 | EXTRA-TWIST-O2B-ACB-MG-2-800 | 8429343962745 | - - - | 8429343962721 | 39173900 | 1 | 5 | 224.06
EXTRA TWIST-O2B-ACB | Flexible con trenzado exterior polimérico y tubería corrugada con capa de barrera de oxígeno (O2B) para conexión de aparatos de calefacción y aire acondicionado |  | 212326 | EXTRA-TWIST-O2B-ACB-MG-2-1000 | 8429343962776 | - - - | 8429343962752 | 39173900 | 1 | 5 | 259.24
EXTRA-TWIST | Conexionado de aparatos de calefacción y aire acondicionado de gran caudal | DN19 HG-3/4 (Hembra 3/4" - Hembra 3/4") | 204701 | EXTRA TWIST HG-3434-300 | 8429343707148 | 8429343707117 | 8429343707124 | 8307100090 | 5 | 30 | 24.7
EXTRA-TWIST | Conexionado de aparatos de calefacción y aire acondicionado de gran caudal |  | 204703 | EXTRA TWIST HG-3434-400 | 8429343707186 | 8429343707155 | 8429343707162 | 8307100090 | 5 | 30 | 25.72
EXTRA-TWIST | Conexionado de aparatos de calefacción y aire acondicionado de gran caudal |  | 204705 | EXTRA TWIST HG-3434-500 | 8429343707223 | 8429343707193 | 8429343707209 | 8307100090 | 5 | 30 | 29.46
EXTRA-TWIST | Conexionado de aparatos de calefacción y aire acondicionado de gran caudal |  | 204706 | EXTRA TWIST HG-3434-600 | 8429343707261 | 8429343707230 | 8429343707247 | 8307100090 | 5 | 30 | 31.28
EXTRA-TWIST | Conexionado de aparatos de calefacción y aire acondicionado de gran caudal |  | 204707 | EXTRA TWIST HG-3434-700 | 8429343709685 | 8429343709654 | 8429343709661 | 8307100090 | 5 | 30 | 36.46
EXTRA-TWIST | Conexionado de aparatos de calefacción y aire acondicionado de gran caudal |  | 204709 | EXTRA TWIST HG-3434-800 | 8429343707308 | 8429343707278 | 8429343707285 | 8307100090 | 5 | 30 | 41.63
EXTRA-TWIST | Conexionado de aparatos de calefacción y aire acondicionado de gran caudal |  | 204710 | EXTRA TWIST HG-3434-1000 | 8429343707346 | 8429343707315 | 8429343707322 | 8307100090 | 5 | 30 | 46.79
EXTRA-TWIST | Conexionado de aparatos de calefacción y aire acondicionado de gran caudal |  | 204711 | EXTRA TWIST HG-3434-1200 | 8429343712753 | 8429343712722 | 8429343712739 | 8307100090 | 5 | 30 | 56.42
EXTRA-TWIST | Conexionado de aparatos de calefacción y aire acondicionado de gran caudal |  | 204712 | EXTRA TWIST HG-3434-1500 | 8429343709753 | 8429343712760 | 8429343709739 | 8307100090 | 5 | 30 | 70.25
EXTRA-TWIST | Conexionado de aparatos de calefacción y aire acondicionado de gran caudal | DN19 MG-3/4 (Macho 3/4" - Hembra 3/4") | 204713 | EXTRA TWIST MG-3434-300 | 8429343707384 | 8429343707353 | 8429343707360 | 8307100090 | 5 | 30 | 24.94
EXTRA-TWIST | Conexionado de aparatos de calefacción y aire acondicionado de gran caudal |  | 204715 | EXTRA TWIST MG-3434-400 | 8429343707421 | 8429343707391 | 8429343707407 | 8307100090 | 5 | 30 | 25.98
EXTRA-TWIST | Conexionado de aparatos de calefacción y aire acondicionado de gran caudal |  | 204717 | EXTRA TWIST MG-3434-500 | 8429343707469 | 8429343707438 | 8429343707445 | 8307100090 | 5 | 30 | 29.74
EXTRA-TWIST | Conexionado de aparatos de calefacción y aire acondicionado de gran caudal |  | 204718 | EXTRA TWIST MG-3434-600 | 8429343707506 | 8429343707476 | 8429343707483 | 8307100090 | 5 | 30 | 31.58
EXTRA-TWIST | Conexionado de aparatos de calefacción y aire acondicionado de gran caudal |  | 204719 | EXTRA TWIST MG-3434-700 | 8429343709876 | 8429343709845 | 8429343709852 | 8307100090 | 5 | 30 | 36.69
EXTRA-TWIST | Conexionado de aparatos de calefacción y aire acondicionado de gran caudal |  | 204721 | EXTRA TWIST MG-3434-800 | 8429343707544 | 8429343707513 | 8429343707520 | 8307100090 | 5 | 30 | 42.01
EXTRA-TWIST | Conexionado de aparatos de calefacción y aire acondicionado de gran caudal |  | 204722 | EXTRA TWIST MG-3434-1000 | 8429343707582 | 8429343707551 | 8429343707568 | 8307100090 | 5 | 30 | 47.25
EXTRA-TWIST | Conexionado de aparatos de calefacción y aire acondicionado de gran caudal |  | 204723 | EXTRA TWIST MG-3434-1200 | 8429343709944 | 8429343712715 | 8429343709920 | 8307100090 | 5 | 30 | 56.98
EXTRA-TWIST | Conexionado de aparatos de calefacción y aire acondicionado de gran caudal |  | 204724 | EXTRA TWIST MG-3434-1500 | 8429343709975 | 8429343712777 | 8429343709951 | 8307100090 | 5 | 30 | 70.92
EXTRA-TWIST | Conexionado de aparatos de calefacción y aire acondicionado de gran caudal | DN26 HG-1 (Hembra 1" - Hembra 1") | 204725 | EXTRA TWIST HG-1-300 | 8429343707629 | 8429343707599 | 8429343707605 | 8307100090 | 3 | 21 | 35.31
EXTRA-TWIST | Conexionado de aparatos de calefacción y aire acondicionado de gran caudal |  | 204727 | EXTRA TWIST HG-1-400 | 8429343707667 | 8429343707636 | 8429343707643 | 8307100090 | 3 | 21 | 36.7
EXTRA-TWIST | Conexionado de aparatos de calefacción y aire acondicionado de gran caudal |  | 204729 | EXTRA TWIST HG-1-500 | 8429343707704 | 8429343707674 | 8429343707681 | 8307100090 | 3 | 21 | 41.66
EXTRA-TWIST | Conexionado de aparatos de calefacción y aire acondicionado de gran caudal |  | 204730 | EXTRA TWIST HG-1-600 | 8429343707742 | 8429343707711 | 8429343707728 | 8307100090 | 3 | 21 | 46.5
EXTRA-TWIST | Conexionado de aparatos de calefacción y aire acondicionado de gran caudal |  | 204731 | EXTRA TWIST HG-1-700 | 8429343710094 | 8429343710063 | 8429343710070 | 8307100090 | 3 | 21 | 52.16
EXTRA-TWIST | Conexionado de aparatos de calefacción y aire acondicionado de gran caudal |  | 204733 | EXTRA TWIST HG-1-800 | 8429343707780 | 8429343707759 | 8429343707766 | 8307100090 | 3 | 21 | 57.81
EXTRA-TWIST | Conexionado de aparatos de calefacción y aire acondicionado de gran caudal |  | 204734 | EXTRA TWIST HG-1-1000 | 8429343707827 | 8429343707797 | 8429343707803 | 8307100090 | 3 | 21 | 61.52
EXTRA-TWIST | Conexionado de aparatos de calefacción y aire acondicionado de gran caudal |  | 204735 | EXTRA TWIST HG-1-1200 | 8429343710162 | 8429343712784 | 8429343710148 | 8307100090 | 3 | 21 | 73.84
EXTRA-TWIST | Conexionado de aparatos de calefacción y aire acondicionado de gran caudal |  | 204736 | EXTRA TWIST HG-1-1500 | 8429343710209 | 8429343710179 | 8429343710186 | 8307100090 | 3 | 21 | 92.36
EXTRA-TWIST | Conexionado de aparatos de calefacción y aire acondicionado de gran caudal | DN26 MG-1 (Macho 1" - Hembra 1") | 204737 | EXTRA TWIST MG-1-300 | 8429343707865 | 8429343707834 | 8429343707841 | 8307100090 | 3 | 21 | 35.63
EXTRA-TWIST | Conexionado de aparatos de calefacción y aire acondicionado de gran caudal |  | 204739 | EXTRA TWIST MG-1-400 | 8429343707902 | 8429343707872 | 8429343707889 | 8307100090 | 3 | 21 | 37.06
EXTRA-TWIST | Conexionado de aparatos de calefacción y aire acondicionado de gran caudal |  | 204741 | EXTRA TWIST MG-1-500 | 8429343707940 | 8429343707919 | 8429343707926 | 8307100090 | 3 | 21 | 42.05
EXTRA-TWIST | Conexionado de aparatos de calefacción y aire acondicionado de gran caudal |  | 204742 | EXTRA TWIST MG-1-600 | 8429343707988 | 8429343707957 | 8429343707964 | 8307100090 | 3 | 21 | 46.95
EXTRA-TWIST | Conexionado de aparatos de calefacción y aire acondicionado de gran caudal |  | 204743 | EXTRA TWIST MG-1-700 | 8429343710322 | 8429343710292 | 8429343710308 | 8307100090 | 3 | 21 | 52.66
EXTRA-TWIST | Conexionado de aparatos de calefacción y aire acondicionado de gran caudal |  | 204745 | EXTRA TWIST MG-1-800 | 8429343708022 | 8429343707995 | 8429343708008 | 8307100090 | 3 | 21 | 58.38
EXTRA-TWIST | Conexionado de aparatos de calefacción y aire acondicionado de gran caudal |  | 204746 | EXTRA TWIST MG-1-1000 | 8429343708060 | 8429343708039 | 8429343708046 | 8307100090 | 3 | 21 | 62.1
EXTRA-TWIST | Conexionado de aparatos de calefacción y aire acondicionado de gran caudal |  | 204747 | EXTRA TWIST MG-1-1200 | 8429343710391 | 8429343712791 | 8429343710377 | 8307100090 | 3 | 21 | 74.54
EXTRA-TWIST | Conexionado de aparatos de calefacción y aire acondicionado de gran caudal |  | 204748 | EXTRA TWIST MG-1-1500 | 8429343710421 | 8429343712807 | 8429343710407 | 8307100090 | 3 | 21 | 93.25
EXTRA-TWIST | Conexionado de aparatos de calefacción y aire acondicionado de gran caudal | DN32,5 HG-1 1/4 (Hembra 1 1/4" - Hembra 1 1/4") | 204749 | EXTRA TWIST HG-1 1/4-300 | 8429343708107 | 8429343708077 | 8429343708084 | 8307100090 | 1 | 9 | 76.15
EXTRA-TWIST | Conexionado de aparatos de calefacción y aire acondicionado de gran caudal |  | 204751 | EXTRA TWIST HG-1 1/4-400 | 8429343708145 | 8429343708114 | 8429343708121 | 8307100090 | 1 | 9 | 84.31
EXTRA-TWIST | Conexionado de aparatos de calefacción y aire acondicionado de gran caudal |  | 204753 | EXTRA TWIST HG-1 1/4-500 | 8429343708183 | 8429343708152 | 8429343708169 | 8307100090 | 1 | 9 | 92.39
EXTRA-TWIST | Conexionado de aparatos de calefacción y aire acondicionado de gran caudal |  | 204754 | EXTRA TWIST HG-1 1/4-600 | 8429343708220 | 8429343708190 | 8429343708206 | 8307100090 | 1 | 9 | 100.56
EXTRA-TWIST | Conexionado de aparatos de calefacción y aire acondicionado de gran caudal |  | 204755 | EXTRA TWIST HG-1 1/4-700 | 8429343710520 | 8429343710490 | 8429343710506 | 8307100090 | 1 | 9 | 106.16
EXTRA-TWIST | Conexionado de aparatos de calefacción y aire acondicionado de gran caudal |  | 204757 | EXTRA TWIST HG-1 1/4-800 | 8429343708268 | 8429343708237 | 8429343708244 | 8307100090 | 1 | 9 | 111.78
EXTRA-TWIST | Conexionado de aparatos de calefacción y aire acondicionado de gran caudal |  | 204758 | EXTRA TWIST HG-1 1/4-1000 | 8429343708305 | 8429343708275 | 8429343708282 | 8307100090 | 1 | 9 | 133.08
EXTRA-TWIST | Conexionado de aparatos de calefacción y aire acondicionado de gran caudal |  | 204759 | EXTRA TWIST HG-1 1/4-1200 | 8429343712517 | 8429343712890 | 8429343712494 | 8307100090 | 1 | 9 | 159.68
EXTRA-TWIST | Conexionado de aparatos de calefacción y aire acondicionado de gran caudal |  | 204760 | EXTRA TWIST HG-1 1/4-1500 | 8429343710636 | 8429343712692 | 8429343710612 | 8307100090 | 1 | 9 | 199.56
EXTRA-TWIST | Conexionado de aparatos de calefacción y aire acondicionado de gran caudal |  | 206051 | EXTRA TWIST HG-1 1/4-2000 | 8429343873157 | 8429343873126 | 8429343873133 | 8307100090 | 1 | 6 | 269.04
EXTRA-TWIST | Conexionado de aparatos de calefacción y aire acondicionado de gran caudal | DN32,5 MG-1 1/4 (Macho 1 1/4" - Hembra 1 1/4") | 204761 | EXTRA TWIST MG-1 1/4-300 | 8429343708343 | 8429343708312 | 8429343708329 | 8307100090 | 1 | 9 | 76.89
EXTRA-TWIST | Conexionado de aparatos de calefacción y aire acondicionado de gran caudal |  | 204763 | EXTRA TWIST MG-1 1/4-400 | 8429343708381 | 8429343708350 | 8429343708367 | 8307100090 | 1 | 9 | 85.11
EXTRA-TWIST | Conexionado de aparatos de calefacción y aire acondicionado de gran caudal |  | 204765 | EXTRA TWIST MG-1 1/4-500 | 8429343708428 | 8429343708398 | 8429343708404 | 8307100090 | 1 | 9 | 93.29
EXTRA-TWIST | Conexionado de aparatos de calefacción y aire acondicionado de gran caudal |  | 204766 | EXTRA TWIST MG-1 1/4-600 | 8429343708466 | 8429343708435 | 8429343708442 | 8307100090 | 1 | 9 | 101.53
EXTRA-TWIST | Conexionado de aparatos de calefacción y aire acondicionado de gran caudal |  | 204767 | EXTRA TWIST MG-1 1/4-700 | 8429343710834 | 8429343710803 | 8429343710810 | 8307100090 | 1 | 9 | 107.19
EXTRA-TWIST | Conexionado de aparatos de calefacción y aire acondicionado de gran caudal |  | 204769 | EXTRA TWIST MG-1 1/4-800 | 8429343708503 | 8429343708473 | 8429343708480 | 8307100090 | 1 | 9 | 112.85
EXTRA-TWIST | Conexionado de aparatos de calefacción y aire acondicionado de gran caudal |  | 204770 | EXTRA TWIST MG-1 1/4-1000 | 8429343708541 | 8429343708510 | 8429343708527 | 8307100090 | 1 | 9 | 134.36
EXTRA-TWIST | Conexionado de aparatos de calefacción y aire acondicionado de gran caudal |  | 204771 | EXTRA TWIST MG-1 1/4-1200 | 8429343710902 | 8429343712906 | 8429343710889 | 8307100090 | 1 | 9 | 161.22
EXTRA-TWIST | Conexionado de aparatos de calefacción y aire acondicionado de gran caudal |  | 204772 | EXTRA TWIST MG-1 1/4-1500 | 8429343710957 | 8429343712708 | 8429343710933 | 8307100090 | 1 | 9 | 201.48
EXTRA-TWIST | Conexionado de aparatos de calefacción y aire acondicionado de gran caudal. Tubería interior PE-RT con barrera de oxígeno. | DN36 HG-1 1/2 (Hembra 1 1/2" - Hembra 1 1/2") | 204773 | EXTRA TWIST O2B HG-1 1/2-300 | 8429343708589 | 8429343708558 | 8429343708565 | 8307100090 | 1 | 8 | 141.12
EXTRA-TWIST | Conexionado de aparatos de calefacción y aire acondicionado de gran caudal. Tubería interior PE-RT con barrera de oxígeno. |  | 204775 | EXTRA TWIST O2B HG-1 1/2-400 | 8429343708626 | 8429343708596 | 8429343708602 | 8307100090 | 1 | 8 | 151.7
EXTRA-TWIST | Conexionado de aparatos de calefacción y aire acondicionado de gran caudal. Tubería interior PE-RT con barrera de oxígeno. |  | 204777 | EXTRA TWIST O2B HG-1 1/2-500 | 8429343708664 | 8429343708633 | 8429343708640 | 8307100090 | 1 | 8 | 162.29
EXTRA-TWIST | Conexionado de aparatos de calefacción y aire acondicionado de gran caudal. Tubería interior PE-RT con barrera de oxígeno. |  | 204778 | EXTRA TWIST O2B HG-1 1/2-600 | 8429343708701 | 8429343708671 | 8429343708688 | 8307100090 | 1 | 8 | 166.23
EXTRA-TWIST | Conexionado de aparatos de calefacción y aire acondicionado de gran caudal. Tubería interior PE-RT con barrera de oxígeno. |  | 204779 | EXTRA TWIST O2B HG-1 1/2-700 | 8429343711091 | 8429343711060 | 8429343711077 | 8307100090 | 1 | 8 | 176.41
EXTRA-TWIST | Conexionado de aparatos de calefacción y aire acondicionado de gran caudal. Tubería interior PE-RT con barrera de oxígeno. |  | 204781 | EXTRA TWIST O2B HG-1 1/2-800 | 8429343708749 | 8429343708718 | 8429343708725 | 8307100090 | 1 | 8 | 186.59
EXTRA-TWIST | Conexionado de aparatos de calefacción y aire acondicionado de gran caudal. Tubería interior PE-RT con barrera de oxígeno. |  | 204782 | EXTRA TWIST O2B HG-1 1/2-1000 | 8429343708787 | 8429343708756 | 8429343708763 | 8307100090 | 1 | 8 | 215.33
EXTRA-TWIST | Conexionado de aparatos de calefacción y aire acondicionado de gran caudal. Tubería interior PE-RT con barrera de oxígeno. |  | 204783 | EXTRA TWIST O2B HG-1 1/2-1200 | 8429343711244 | 8429343712913 | 8429343711220 | 8307100090 | 1 | 8 | 258.35
EXTRA-TWIST | Conexionado de aparatos de calefacción y aire acondicionado de gran caudal. Tubería interior PE-RT con barrera de oxígeno. |  | 204784 | EXTRA TWIST O2B HG-1 1/2-1500 | 8429343711459 | 8429343712920 | 8429343711435 | 8307100090 | 1 | 8 | 301.51
EXTRA-TWIST | Conexionado de aparatos de calefacción y aire acondicionado de gran caudal. Tubería interior PE-RT con barrera de oxígeno. | DN36 MG-1 1/2 (Macho 1 1/2" - Hembra 1 1/2") | 204785 | EXTRA TWIST O2B MG-1 1/2-300 | 8429343708824 | 8429343708794 | 8429343708800 | 8307100090 | 1 | 8 | 142.45
EXTRA-TWIST | Conexionado de aparatos de calefacción y aire acondicionado de gran caudal. Tubería interior PE-RT con barrera de oxígeno. |  | 204787 | EXTRA TWIST O2B MG-1 1/2-400 | 8429343708862 | 8429343708831 | 8429343708848 | 8307100090 | 1 | 8 | 153.15
EXTRA-TWIST | Conexionado de aparatos de calefacción y aire acondicionado de gran caudal. Tubería interior PE-RT con barrera de oxígeno. |  | 204789 | EXTRA TWIST O2B MG-1 1/2-500 | 8429343708909 | 8429343708879 | 8429343708886 | 8307100090 | 1 | 8 | 163.86
EXTRA-TWIST | Conexionado de aparatos de calefacción y aire acondicionado de gran caudal. Tubería interior PE-RT con barrera de oxígeno. |  | 204790 | EXTRA TWIST O2B MG-1 1/2-600 | 8429343708947 | 8429343708916 | 8429343708923 | 8307100090 | 1 | 8 | 167.82
EXTRA-TWIST | Conexionado de aparatos de calefacción y aire acondicionado de gran caudal. Tubería interior PE-RT con barrera de oxígeno. |  | 204791 | EXTRA TWIST O2B MG-1 1/2-700 | 8429343711909 | 8429343711879 | 8429343711886 | 8307100090 | 1 | 8 | 178.1
EXTRA-TWIST | Conexionado de aparatos de calefacción y aire acondicionado de gran caudal. Tubería interior PE-RT con barrera de oxígeno. |  | 204793 | EXTRA TWIST O2B MG-1 1/2-800 | 8429343708985 | 8429343708954 | 8429343708961 | 8307100090 | 1 | 8 | 188.39
EXTRA-TWIST | Conexionado de aparatos de calefacción y aire acondicionado de gran caudal. Tubería interior PE-RT con barrera de oxígeno. |  | 204794 | EXTRA TWIST O2B MG-1 1/2-1000 | 8429343709029 | 8429343708992 | 8429343709005 | 8307100090 | 1 | 8 | 217.4
EXTRA-TWIST | Conexionado de aparatos de calefacción y aire acondicionado de gran caudal. Tubería interior PE-RT con barrera de oxígeno. |  | 204795 | EXTRA TWIST O2B MG-1 1/2-1200 | 8429343711978 | 8429343712937 | 8429343711954 | 8307100090 | 1 | 8 | 260.85
EXTRA-TWIST | Conexionado de aparatos de calefacción y aire acondicionado de gran caudal. Tubería interior PE-RT con barrera de oxígeno. |  | 204796 | EXTRA TWIST O2B MG-1 1/2-1500 | 8429343712005 | 8429343712944 | 8429343711985 | 8307100090 | 1 | 8 | 304.42
EXTRA-TWIST | Conexionado de aparatos de calefacción y aire acondicionado de gran caudal. Tubería interior PE-RT con barrera de oxígeno. | DN48 HG-2 (Hembra 2" - Hembra 2") | 204797 | EXTRA TWIST O2B HG-2-300 | 8429343709067 | 8429343709036 | 8429343709043 | 8307100090 | 1 | 5 | 159.61
EXTRA-TWIST | Conexionado de aparatos de calefacción y aire acondicionado de gran caudal. Tubería interior PE-RT con barrera de oxígeno. |  | 204799 | EXTRA TWIST O2B HG-2-400 | 8429343709104 | 8429343709074 | 8429343709081 | 8307100090 | 1 | 5 | 172.14
EXTRA-TWIST | Conexionado de aparatos de calefacción y aire acondicionado de gran caudal. Tubería interior PE-RT con barrera de oxígeno. |  | 204801 | EXTRA TWIST O2B HG-2-500 | 8429343709142 | 8429343709111 | 8429343709128 | 8307100090 | 1 | 5 | 191.93
EXTRA-TWIST | Conexionado de aparatos de calefacción y aire acondicionado de gran caudal. Tubería interior PE-RT con barrera de oxígeno. |  | 204802 | EXTRA TWIST O2B HG-2-600 | 8429343709180 | 8429343709159 | 8429343709166 | 8307100090 | 1 | 5 | 197.02
EXTRA-TWIST | Conexionado de aparatos de calefacción y aire acondicionado de gran caudal. Tubería interior PE-RT con barrera de oxígeno. |  | 204803 | EXTRA TWIST O2B HG-2-700 | 8429343712081 | 8429343712050 | 8429343712067 | 8307100090 | 1 | 5 | 209.47
EXTRA-TWIST | Conexionado de aparatos de calefacción y aire acondicionado de gran caudal. Tubería interior PE-RT con barrera de oxígeno. |  | 204805 | EXTRA TWIST O2B HG-2-800 | 8429343709227 | 8429343709197 | 8429343709203 | 8307100090 | 1 | 5 | 221.93
EXTRA-TWIST | Conexionado de aparatos de calefacción y aire acondicionado de gran caudal. Tubería interior PE-RT con barrera de oxígeno. |  | 204806 | EXTRA TWIST O2B HG-2-1000 | 8429343709265 | 8429343709234 | 8429343709241 | 8307100090 | 1 | 5 | 256.78
EXTRA-TWIST | Conexionado de aparatos de calefacción y aire acondicionado de gran caudal. Tubería interior PE-RT con barrera de oxígeno. |  | 204807 | EXTRA TWIST O2B HG-2-1200 | 8429343712166 | 8429343712135 | 8429343712142 | 8307100090 | 1 | 5 | 308.06
EXTRA-TWIST | Conexionado de aparatos de calefacción y aire acondicionado de gran caudal. Tubería interior PE-RT con barrera de oxígeno. |  | 204808 | EXTRA TWIST O2B HG-2-1500 | 8429343712203 | 8429343712173 | 8429343712180 | 8307100090 | 1 | 5 | 388.42
EXTRA-TWIST | Conexionado de aparatos de calefacción y aire acondicionado de gran caudal. Tubería interior PE-RT con barrera de oxígeno. | DN48 MG-2 (Macho 2" - Hembra 2") | 204809 | EXTRA TWIST O2B MG-2-300 | 8429343709302 | 8429343709272 | 8429343709289 | 8307100090 | 1 | 5 | 168.86
EXTRA-TWIST | Conexionado de aparatos de calefacción y aire acondicionado de gran caudal. Tubería interior PE-RT con barrera de oxígeno. |  | 204811 | EXTRA TWIST O2B MG-2-400 | 8429343709340 | 8429343709319 | 8429343709326 | 8307100090 | 1 | 5 | 180.43
EXTRA-TWIST | Conexionado de aparatos de calefacción y aire acondicionado de gran caudal. Tubería interior PE-RT con barrera de oxígeno. |  | 204813 | EXTRA TWIST O2B MG-2-500 | 8429343709388 | 8429343709357 | 8429343709364 | 8307100090 | 1 | 5 | 193.74
EXTRA-TWIST | Conexionado de aparatos de calefacción y aire acondicionado de gran caudal. Tubería interior PE-RT con barrera de oxígeno. |  | 204814 | EXTRA TWIST O2B MG-2-600 | 8429343709425 | 8429343709395 | 8429343709401 | 8307100090 | 1 | 5 | 198.91
EXTRA-TWIST | Conexionado de aparatos de calefacción y aire acondicionado de gran caudal. Tubería interior PE-RT con barrera de oxígeno. |  | 204815 | EXTRA TWIST O2B MG-2-700 | 8429343712326 | 8429343712296 | 8429343712302 | 8307100090 | 1 | 5 | 211.47
EXTRA-TWIST | Conexionado de aparatos de calefacción y aire acondicionado de gran caudal. Tubería interior PE-RT con barrera de oxígeno. |  | 204817 | EXTRA TWIST O2B MG-2-800 | 8429343709463 | 8429343709432 | 8429343709449 | 8307100090 | 1 | 5 | 224.06
EXTRA-TWIST | Conexionado de aparatos de calefacción y aire acondicionado de gran caudal. Tubería interior PE-RT con barrera de oxígeno. |  | 204818 | EXTRA TWIST O2B MG-2-1000 | 8429343709500 | 8429343709470 | 8429343709487 | 8307100090 | 1 | 5 | 259.24
EXTRA-TWIST | Conexionado de aparatos de calefacción y aire acondicionado de gran caudal. Tubería interior PE-RT con barrera de oxígeno. |  | 204819 | EXTRA TWIST O2B MG-2-1200 | 8429343712678 | 8429343712647 | 8429343712654 | 8307100090 | 1 | 5 | 311.05
EXTRA-TWIST | Conexionado de aparatos de calefacción y aire acondicionado de gran caudal. Tubería interior PE-RT con barrera de oxígeno. |  | 204820 | EXTRA TWIST O2B MG-2-1500 | 8429343712401 | 8429343712371 | 8429343712388 | 8307100090 | 1 | 5 | 392.16
EXTRA-TWIST | Conexionado de aparatos de calefacción y aire acondicionado de gran caudal | DN19 HG-3/4-CODO (Hembra 3/4" - Codo H3/4") | 208338 | EXTRA-TWIST-CODO HG-3434-300 | 8429343873959 | 8429343873881 | 8429343873898 | 8307100090 | 5 | 30 | 36.24
EXTRA-TWIST | Conexionado de aparatos de calefacción y aire acondicionado de gran caudal |  | 208339 | EXTRA-TWIST-CODO HG-3434-500 | 8429343874093 | 8429343873966 | 8429343874031 | 8307100090 | 5 | 30 | 42.16
EXTRA-TWIST | Conexionado de aparatos de calefacción y aire acondicionado de gran caudal |  | 208340 | EXTRA-TWIST-CODO HG-3434-800 | 8429343874185 | 8429343874109 | 8429343874161 | 8307100090 | 5 | 30 | 51.04
EXTRA-TWIST | Conexionado de aparatos de calefacción y aire acondicionado de gran caudal |  | 208341 | EXTRA-TWIST-CODO HG-3434-1000 | 8429343874321 | 8429343874253 | 8429343874307 | 8307100090 | 5 | 30 | 56.97
EXTRA-TWIST | Conexionado de aparatos de calefacción y aire acondicionado de gran caudal |  | 208342 | EXTRA-TWIST-CODO HG-3434-1500 | 8429343874444 | 8429343874376 | 8429343874383 | 8307100090 | 5 | 30 | 73.25
EXTRA-TWIST | Conexionado de aparatos de calefacción y aire acondicionado de gran caudal |  | 208343 | EXTRA-TWIST-CODO HG-3434-2000 | 8429343874789 | 8429343874451 | 8429343874468 | 8307100090 | 5 | 30 | 89.54
EXTRA-TWIST | Conexionado de aparatos de calefacción y aire acondicionado de gran caudal | DN19 MG-3/4-CODO (Macho 3/4" - Codo H3/4") | 208332 | EXTRA-TWIST-CODO MG-3434-300 | 8429343872969 | 8429343872808 | 8429343872846 | 8307100090 | 5 | 30 | 36.58
EXTRA-TWIST | Conexionado de aparatos de calefacción y aire acondicionado de gran caudal |  | 208333 | EXTRA-TWIST-CODO MG-3434-500 | 8429343873201 | 8429343873003 | 8429343873041 | 8307100090 | 5 | 30 | 42.55
EXTRA-TWIST | Conexionado de aparatos de calefacción y aire acondicionado de gran caudal |  | 208334 | EXTRA-TWIST-CODO MG-3434-800 | 8429343873409 | 8429343873249 | 8429343873331 | 8307100090 | 5 | 30 | 51.51
EXTRA-TWIST | Conexionado de aparatos de calefacción y aire acondicionado de gran caudal |  | 208335 | EXTRA-TWIST-CODO MG-3434-1000 | 8429343873591 | 8429343873454 | 8429343873461 | 8307100090 | 5 | 30 | 57.49
EXTRA-TWIST | Conexionado de aparatos de calefacción y aire acondicionado de gran caudal |  | 208336 | EXTRA-TWIST-CODO MG-3434-1500 | 8429343873676 | 8429343873874 | 8429343873607 | 8307100090 | 5 | 30 | 73.9
EXTRA-TWIST | Conexionado de aparatos de calefacción y aire acondicionado de gran caudal |  | 208337 | EXTRA-TWIST-CODO MG-3434-2000 | 8429343873829 | 8429343873683 | 8429343873751 | 8307100090 | 5 | 30 | 90.31
EXTRA-TWIST | Conexionado de aparatos de calefacción y aire acondicionado de gran caudal | DN26 HG-1-CODO (Hembra 1" - Codo H1") | 208351 | EXTRA-TWIST-CODO HG-1-300 | 8429343854354 | 8429343854231 | 8429343854248 | 8307100090 | 3 | 21 | 48
EXTRA-TWIST | Conexionado de aparatos de calefacción y aire acondicionado de gran caudal |  | 208352 | EXTRA-TWIST-CODO HG-1-400 | 8429343854453 | 8429343854392 | 8429343854408 | 8307100090 | 3 | 21 | 52.13
EXTRA-TWIST | Conexionado de aparatos de calefacción y aire acondicionado de gran caudal |  | 208353 | EXTRA-TWIST-CODO HG-1-500 | 8429343854538 | 8429343854460 | 8429343854484 | 8307100090 | 3 | 21 | 56.18
EXTRA-TWIST | Conexionado de aparatos de calefacción y aire acondicionado de gran caudal |  | 208354 | EXTRA-TWIST-CODO HG-1-600 | 8429343855054 | 8429343854545 | 8429343854552 | 8307100090 | 3 | 21 | 60.33
EXTRA-TWIST | Conexionado de aparatos de calefacción y aire acondicionado de gran caudal |  | 208355 | EXTRA-TWIST-CODO HG-1-700 | 8429343858000 | 8429343855566 | 8429343856068 | 8307100090 | 3 | 21 | 64.55
EXTRA-TWIST | Conexionado de aparatos de calefacción y aire acondicionado de gran caudal |  | 208356 | EXTRA-TWIST-CODO HG-1-800 | 8429343858161 | 8429343858048 | 8429343858086 | 8307100090 | 3 | 21 | 68.76
EXTRA-TWIST | Conexionado de aparatos de calefacción y aire acondicionado de gran caudal |  | 208358 | EXTRA-TWIST-CODO HG-1-1000 | 8429343868443 | 8429343859304 | 8429343859342 | 8307100090 | 3 | 21 | 77.12
EXTRA-TWIST | Conexionado de aparatos de calefacción y aire acondicionado de gran caudal |  | 208359 | EXTRA-TWIST-CODO HG-1-1200 | 8429343872419 | 8429343872136 | 8429343872174 | 8307100090 | 3 | 21 | 87.16
EXTRA-TWIST | Conexionado de aparatos de calefacción y aire acondicionado de gran caudal |  | 208360 | EXTRA-TWIST-CODO HG-1-1500 | 8429343872648 | 8429343872488 | 8429343872525 | 8307100090 | 3 | 21 | 102.25
EXTRA-TWIST | Conexionado de aparatos de calefacción y aire acondicionado de gran caudal |  | 208361 | EXTRA-TWIST-CODO HG-1-2000 | 8429343872761 | - - - | 8429343872686 | 8307100090 | 0 | 21 | 127.38
EXTRA-TWIST | Conexionado de aparatos de calefacción y aire acondicionado de gran caudal | DN26 MG-1-CODO (Macho 1" - Codo H1") | 208344 | EXTRA-TWIST-CODO MG-1-300 | 8429343853531 | 8429343853401 | 8429343853418 | 8307100090 | 3 | 21 | 48.44
EXTRA-TWIST | Conexionado de aparatos de calefacción y aire acondicionado de gran caudal |  | 208345 | EXTRA-TWIST-CODO MG-1-500 | 8429343853647 | 8429343853579 | 8429343853586 | 8307100090 | 3 | 21 | 56.7
EXTRA-TWIST | Conexionado de aparatos de calefacción y aire acondicionado de gran caudal |  | 209823 | EXTRA-TWIST-CODO MG-1-600 | 8429343332593 | 8429343332562 | 8429343332579 | 8307100090 | 3 | 21 | 60.89
EXTRA-TWIST | Conexionado de aparatos de calefacción y aire acondicionado de gran caudal |  | 208346 | EXTRA-TWIST-CODO MG-1-800 | 8429343853722 | 8429343853654 | 8429343853661 | 8307100090 | 3 | 21 | 69.41
EXTRA-TWIST | Conexionado de aparatos de calefacción y aire acondicionado de gran caudal |  | 208347 | EXTRA-TWIST-CODO MG-1-1000 | 8429343853869 | 8429343853739 | 8429343853807 | 8307100090 | 3 | 21 | 77.84
EXTRA-TWIST | Conexionado de aparatos de calefacción y aire acondicionado de gran caudal |  | 208348 | EXTRA-TWIST-CODO MG-1-1500 | 8429343854040 | 8429343853906 | 8429343853913 | 8307100090 | 3 | 21 | 103.26
EXTRA-TWIST | Conexionado de aparatos de calefacción y aire acondicionado de gran caudal |  | 208349 | EXTRA-TWIST-CODO MG-1-2000 | 8429343854156 | - - - | 8429343854095 | 8307100090 | 0 | 21 | 128.65
RIVER-BAT | Flexible con tubería reforzada y trenzado exterior de acero inoxidable, especial para baterías de contadores | DN19 HG-3/4 (Hembra 3/4" - Hembra 3/4") | 1358 | RIVER BAT HG-3/4"-300 | 8429343047169 | 8429343013584 | 8429343047152 | 4009220090 | 5 | 30 | 27.78
RIVER-BAT | Flexible con tubería reforzada y trenzado exterior de acero inoxidable, especial para baterías de contadores |  | 1359 | RIVER BAT HG-3/4"-400 | 8429343047190 | 8429343013591 | 8429343047183 | 4009220090 | 5 | 30 | 30.6
RIVER-BAT | Flexible con tubería reforzada y trenzado exterior de acero inoxidable, especial para baterías de contadores |  | 1360 | RIVER BAT HG-3/4"-500 | 8429343047237 | 8429343013607 | 8429343047220 | 4009220090 | 5 | 30 | 34.03
RIVER-BAT | Flexible con tubería reforzada y trenzado exterior de acero inoxidable, especial para baterías de contadores |  | 1361 | RIVER BAT HG-3/4"-600 | 8429343047312 | 8429343013614 | 8429343047305 | 4009220090 | 5 | 30 | 38.19
RIVER-BAT | Flexible con tubería reforzada y trenzado exterior de acero inoxidable, especial para baterías de contadores |  | 1363 | RIVER BAT HG-3/4"-800 | 8429343047589 | 8429343013638 | 8429343047572 | 4009220090 | 5 | 30 | 44.25
RIVER-BAT | Flexible con tubería reforzada y trenzado exterior de acero inoxidable, especial para baterías de contadores |  | 1364 | RIVER BAT HG-3/4"-1000 | 8429343047602 | 8429343013645 | 8429343047596 | 4009220090 | 5 | 30 | 51.12
RIVER-BAT | Flexible con tubería reforzada y trenzado exterior de acero inoxidable, especial para baterías de contadores | DN19 MG-3/4 (Macho 3/4" - Hembra 3/4") | 1351 | RIVER BAT MG-3/4"-300 | 8429343046896 | 8429343013515 | 8429343046889 | 4009220090 | 5 | 30 | 27.51
RIVER-BAT | Flexible con tubería reforzada y trenzado exterior de acero inoxidable, especial para baterías de contadores |  | 1352 | RIVER BAT MG-3/4"-400 | 8429343046940 | 8429343013522 | 8429343046919 | 4009220090 | 5 | 30 | 30.89
RIVER-BAT | Flexible con tubería reforzada y trenzado exterior de acero inoxidable, especial para baterías de contadores |  | 1353 | RIVER BAT MG-3/4"-500 | 8429343046971 | 8429343013539 | 8429343046964 | 4009220090 | 5 | 30 | 34.36
RIVER-BAT | Flexible con tubería reforzada y trenzado exterior de acero inoxidable, especial para baterías de contadores |  | 1354 | RIVER BAT MG-3/4"-600 | 8429343047008 | 8429343013546 | 8429343046988 | 4009220090 | 5 | 30 | 37.83
RIVER-BAT | Flexible con tubería reforzada y trenzado exterior de acero inoxidable, especial para baterías de contadores |  | 1356 | RIVER BAT MG-3/4"-800 | 8429343047077 | 8429343013560 | 8429343047060 | 4009220090 | 5 | 30 | 44.25
RIVER-BAT | Flexible con tubería reforzada y trenzado exterior de acero inoxidable, especial para baterías de contadores |  | 1357 | RIVER BAT MG-3/4"-1000 | 8429343047121 | 8429343013577 | 8429343047084 | 4009220090 | 5 | 30 | 50.63
RIVER-BAT | Flexible con tubería reforzada y trenzado exterior de acero inoxidable, especial para baterías de contadores | DN25 HG-1 (Hembra 1" - Hembra 1") | 1372 | RIVER BAT HG-1"-300 | 8429343047770 | 8429343013720 | 8429343047763 | 4009220090 | 3 | 21 | 40.42
RIVER-BAT | Flexible con tubería reforzada y trenzado exterior de acero inoxidable, especial para baterías de contadores |  | 1373 | RIVER BAT HG-1"-400 | 8429343047794 | 8429343013737 | 8429343047787 | 4009220090 | 3 | 21 | 45.13
RIVER-BAT | Flexible con tubería reforzada y trenzado exterior de acero inoxidable, especial para baterías de contadores |  | 1374 | RIVER BAT HG-1"-500 | 8429343047824 | 8429343013744 | 8429343047817 | 4009220090 | 3 | 21 | 50.06
RIVER-BAT | Flexible con tubería reforzada y trenzado exterior de acero inoxidable, especial para baterías de contadores |  | 1375 | RIVER BAT HG-1"-600 | 8429343047855 | 8429343013751 | 8429343047848 | 4009220090 | 3 | 21 | 54.8
RIVER-BAT | Flexible con tubería reforzada y trenzado exterior de acero inoxidable, especial para baterías de contadores |  | 1377 | RIVER BAT HG-1"-800 | 8429343047893 | 8429343013775 | 8429343047886 | 4009220090 | 3 | 21 | 64.35
RIVER-BAT | Flexible con tubería reforzada y trenzado exterior de acero inoxidable, especial para baterías de contadores |  | 1378 | RIVER BAT HG-1"-1000 | 8429343047916 | 8429343013782 | 8429343047909 | 4009220090 | 3 | 21 | 73.95
RIVER-BAT | Flexible con tubería reforzada y trenzado exterior de acero inoxidable, especial para baterías de contadores | DN25 MG-1 (Macho 1" - Hembra 1") | 1365 | RIVER BAT MG-1"-300 | 8429343047626 | 8429343013652 | 8429343047619 | 4009220090 | 3 | 21 | 40.8
RIVER-BAT | Flexible con tubería reforzada y trenzado exterior de acero inoxidable, especial para baterías de contadores |  | 1366 | RIVER BAT MG-1"-400 | 8429343047640 | 8429343013669 | 8429343047633 | 4009220090 | 3 | 21 | 45.57
RIVER-BAT | Flexible con tubería reforzada y trenzado exterior de acero inoxidable, especial para baterías de contadores |  | 1367 | RIVER BAT MG-1"-500 | 8429343047664 | 8429343013676 | 8429343047657 | 4009220090 | 3 | 21 | 52.52
RIVER-BAT | Flexible con tubería reforzada y trenzado exterior de acero inoxidable, especial para baterías de contadores |  | 1368 | RIVER BAT MG-1"-600 | 8429343047688 | 8429343013683 | 8429343047671 | 4009220090 | 3 | 21 | 55.33
RIVER-BAT | Flexible con tubería reforzada y trenzado exterior de acero inoxidable, especial para baterías de contadores |  | 1370 | RIVER BAT MG-1"-800 | 8429343047725 | 8429343013706 | 8429343047718 | 4009220090 | 3 | 21 | 64.35
RIVER-BAT | Flexible con tubería reforzada y trenzado exterior de acero inoxidable, especial para baterías de contadores |  | 1371 | RIVER BAT MG-1"-1000 | 8429343047749 | 8429343013713 | 8429343047732 | 4009220090 | 3 | 15 | 73.95
RIVER TP | Conexionado de aparatos de calefacción y aire acondicionado, baterías de contadores y bombas industriales de gran caudal. | DN19 HG-3/4 (Hembra 3/4" - Hembra 3/4") | 503311 | RIVER-TP HG-3434-300 | 8429343386527 | 8429343592102 | 8429343386404 | 8429343386404 | 5 | 30 | 19.66
RIVER TP | Conexionado de aparatos de calefacción y aire acondicionado, baterías de contadores y bombas industriales de gran caudal. |  | 503312 | RIVER-TP HG-3434-400 | 8429343386572 | 8429343592119 | 8429343386558 | 8429343386558 | 5 | 30 | 19.96
RIVER TP | Conexionado de aparatos de calefacción y aire acondicionado, baterías de contadores y bombas industriales de gran caudal. |  | 503313 | RIVER-TP HG-3434-500 | 8429343386626 | 8429343592140 | 8429343386596 | 8429343386596 | 5 | 30 | 21.6
RIVER TP | Conexionado de aparatos de calefacción y aire acondicionado, baterías de contadores y bombas industriales de gran caudal. |  | 503314 | RIVER-TP HG-3434-600 | 8429343386664 | 8429343592133 | 8429343386640 | 8429343386640 | 5 | 30 | 23.28
RIVER TP | Conexionado de aparatos de calefacción y aire acondicionado, baterías de contadores y bombas industriales de gran caudal. |  | 503315 | RIVER-TP HG-3434-700 | 8429343386893 | 8429343592157 | 8429343386879 | 8429343386879 | 5 | 30 | 24.54
RIVER TP | Conexionado de aparatos de calefacción y aire acondicionado, baterías de contadores y bombas industriales de gran caudal. |  | 503316 | RIVER-TP HG-3434-800 | 8429343386954 | 8429343592164 | 8429343386923 | 8429343386923 | 5 | 30 | 25.81
RIVER TP | Conexionado de aparatos de calefacción y aire acondicionado, baterías de contadores y bombas industriales de gran caudal. |  | 503317 | RIVER-TP HG-3434-1000 | 8429343387005 | 8429343592171 | 8429343386978 | 8429343386978 | 5 | 30 | 29.47
RIVER TP | Conexionado de aparatos de calefacción y aire acondicionado, baterías de contadores y bombas industriales de gran caudal. | DN25 HG-1 (Hembra 1" - Hembra 1") | 503341 | RIVER-TP HG-1-300 | 8429343453663 | 8429343594175 | 8429343453588 | 8429343453588 | 3 | 21 | 27.66
RIVER TP | Conexionado de aparatos de calefacción y aire acondicionado, baterías de contadores y bombas industriales de gran caudal. |  | 503342 | RIVER-TP HG-1-400 | 8429343453823 | 8429343592294 | 8429343453748 | 8429343453748 | 3 | 21 | 28.48
RIVER TP | Conexionado de aparatos de calefacción y aire acondicionado, baterías de contadores y bombas industriales de gran caudal. |  | 503343 | RIVER-TP HG-1-500 | 8429343453984 | 8429343592300 | 8429343453908 | 8429343453908 | 3 | 21 | 30.7
RIVER TP | Conexionado de aparatos de calefacción y aire acondicionado, baterías de contadores y bombas industriales de gran caudal. |  | 503344 | RIVER-TP HG-1-600 | 8429343454356 | 8429343592317 | 8429343454332 | 8429343454332 | 3 | 21 | 33.01
RIVER TP | Conexionado de aparatos de calefacción y aire acondicionado, baterías de contadores y bombas industriales de gran caudal. |  | 503345 | RIVER-TP HG-1-700 | 8429343454233 | 8429343592324 | 8429343454219 | 8429343454219 | 3 | 21 | 35.52
RIVER TP | Conexionado de aparatos de calefacción y aire acondicionado, baterías de contadores y bombas industriales de gran caudal. |  | 503346 | RIVER-TP HG-1-800 | 8429343454271 | 8429343592331 | 8429343454257 | 8429343454257 | 3 | 21 | 38.04
RIVER TP | Conexionado de aparatos de calefacción y aire acondicionado, baterías de contadores y bombas industriales de gran caudal. |  | 503347 | RIVER-TP HG-1-1000 | 8429343454318 | 8429343592348 | 8429343454295 | 8429343454295 | 3 | 21 | 42.96
RIVER TP | Conexionado de aparatos de calefacción y aire acondicionado, baterías de contadores y bombas industriales de gran caudal. | DN19 MG-3/4 (Macho 3/4" - Hembra 3/4") | 503301 | RIVER-TP MG-3434-300 | 8429343383847 | 8429343592034 | 8429343383823 | 8429343383823 | 5 | 30 | 19.73
RIVER TP | Conexionado de aparatos de calefacción y aire acondicionado, baterías de contadores y bombas industriales de gran caudal. |  | 503302 | RIVER-TP MG-3434-400 | 8429343383885 | 8429343592041 | 8429343383861 | 8429343383861 | 5 | 30 | 20.05
RIVER TP | Conexionado de aparatos de calefacción y aire acondicionado, baterías de contadores y bombas industriales de gran caudal. |  | 503303 | RIVER-TP MG-3434-500 | 8429343383922 | 8429343592058 | 8429343383908 | 8429343383908 | 5 | 30 | 21.69
RIVER TP | Conexionado de aparatos de calefacción y aire acondicionado, baterías de contadores y bombas industriales de gran caudal. |  | 503304 | RIVER-TP MG-3434-600 | 8429343383960 | 8429343592065 | 8429343383946 | 8429343383946 | 5 | 30 | 23.36
RIVER TP | Conexionado de aparatos de calefacción y aire acondicionado, baterías de contadores y bombas industriales de gran caudal. |  | 503305 | RIVER-TP MG-3434-700 | 8429343384035 | 8429343592072 | 8429343383984 | 8429343383984 | 5 | 30 | 24.54
RIVER TP | Conexionado de aparatos de calefacción y aire acondicionado, baterías de contadores y bombas industriales de gran caudal. |  | 503306 | RIVER-TP MG-3434-800 | 8429343386305 | 8429343592089 | 8429343386282 | 8429343386282 | 5 | 30 | 25.81
RIVER TP | Conexionado de aparatos de calefacción y aire acondicionado, baterías de contadores y bombas industriales de gran caudal. |  | 503307 | RIVER-TP MG-3434-1000 | 8429343386343 | 8429343592096 | 8429343386329 | 8429343386329 | 5 | 30 | 29.47
RIVER TP | Conexionado de aparatos de calefacción y aire acondicionado, baterías de contadores y bombas industriales de gran caudal. | DN25 MG-1 (Macho 3/4" - Hembra 1") | 503322 | RIVER-TP-DN25 M3/4-H-1-400 | 8429343464362 | 8429343592188 | 8429343464379 | 8429343464379 | 3 | 21 | 26.7
RIVER TP | Conexionado de aparatos de calefacción y aire acondicionado, baterías de contadores y bombas industriales de gran caudal. |  | 503323 | RIVER-TP-DN25 M3/4-H-1-500 | 8429343464409 | 8429343592195 | 8429343464386 | 8429343464386 | 3 | 21 | 28.38
RIVER TP | Conexionado de aparatos de calefacción y aire acondicionado, baterías de contadores y bombas industriales de gran caudal. |  | 503324 | RIVER-TP-DN25 M3/4-H-1-600 | 8429343464430 | 8429343592201 | 8429343464416 | 8429343464416 | 3 | 21 | 30.08
RIVER TP | Conexionado de aparatos de calefacción y aire acondicionado, baterías de contadores y bombas industriales de gran caudal. | DN25 MG-1 (Macho 1" - Hembra 1") | 503331 | RIVER-TP MG-1-300 | 8429343450150 | 8429343594168 | 8429343450136 | 8429343450136 | 3 | 21 | 27.79
RIVER TP | Conexionado de aparatos de calefacción y aire acondicionado, baterías de contadores y bombas industriales de gran caudal. |  | 503332 | RIVER-TP MG-1-400 | 8429343450471 | 8429343592225 | 8429343450433 | 8429343450433 | 3 | 21 | 28.6
RIVER TP | Conexionado de aparatos de calefacción y aire acondicionado, baterías de contadores y bombas industriales de gran caudal. |  | 503333 | RIVER-TP MG-1-500 | 8429343451065 | 8429343592232 | 8429343450501 | 8429343450501 | 3 | 21 | 30.84
RIVER TP | Conexionado de aparatos de calefacción y aire acondicionado, baterías de contadores y bombas industriales de gran caudal. |  | 503334 | RIVER-TP MG-1-600 | 8429343451225 | 8429343592249 | 8429343451140 | 8429343451140 | 3 | 21 | 33.16
RIVER TP | Conexionado de aparatos de calefacción y aire acondicionado, baterías de contadores y bombas industriales de gran caudal. |  | 503335 | RIVER-TP MG-1-700 | 8429343451898 | 8429343592256 | 8429343451300 | 8429343451300 | 3 | 21 | 35.52
RIVER TP | Conexionado de aparatos de calefacción y aire acondicionado, baterías de contadores y bombas industriales de gran caudal. |  | 503336 | RIVER-TP MG-1-800 | 8429343452055 | 8429343592263 | 8429343451973 | 8429343451973 | 3 | 21 | 38.04
RIVER TP | Conexionado de aparatos de calefacción y aire acondicionado, baterías de contadores y bombas industriales de gran caudal. |  | 503337 | RIVER-TP MG-1-1000 | 8429343453502 | 8429343592270 | 8429343452291 | 8429343452291 | 3 | 21 | 42.96
RIVER INOX | Conexionado de aparatos de calefacción. Tubo corrugado inox AISI316L | Tubos agua: 2 un MH-1/2"+ 2 un MH-3/4"-200/400; Tubo de Gas: 1 un HH-1/2"-3/4"-220/375 | 205930 | KIT-RIVER-INOX-EXTENSIBLE-CALDERAS | 8429343856204 | 8429343856174 | 8429343856181 | 8307100090 | 1 | 10 | 102.03
RIVER INOX | Conexionado de aparatos de calefacción. Tubo corrugado inox AISI316L | Tubos agua: 2 un MH-1/2"+ 2 un MH-3/4"-250/500 | 206241 | KIT-RIVER-INOX-EXTENSIBLE-CALDERAS-AGUA | 8429343927218 | 8429343927188 | 8429343927195 | 8307100090 | 1 | 10 | 72.36
RIVER INOX | Conexionado de aparatos de calefacción. Tubo corrugado inox AISI316L | DN12 MG-1212 (Macho 1/2" - Hembra 1/2") | 206282 | RIVER-INOX-EXT MH-1212-150/300 | 8429343944307 | 8429343944277 | 8429343944284 | 8307100090 | 1 | 100 | 15.63
RIVER INOX | Conexionado de aparatos de calefacción. Tubo corrugado inox AISI316L | DN12 MG-1212 (Macho 1/2" - Hembra 1/2") | 206283 | RIVER-INOX-EXT MH-1212-300/600 | 8429343944345 | 8429343944314 | 8429343944321 | 8307100090 | 1 | 100 | 17.61
RIVER INOX | Conexionado de aparatos de calefacción. Tubo corrugado inox AISI316L | DN20 MG-3434 (Macho 3/4" - Hembra 3/4") | 206284 | RIVER-INOX-EXT MH-3434-150/300 | 8429343944383 | 8429343944352 | 8429343944369 | 8307100090 | 1 | 100 | 22.23
RIVER INOX | Conexionado de aparatos de calefacción. Tubo corrugado inox AISI316L | DN20 MG-3434 (Macho 3/4" - Hembra 3/4") | 206285 | RIVER-INOX-EXT MH-3434-300/600 | 8429343944420 | 8429343944390 | 8429343944406 | 8307100090 | 1 | 100 | 25.22
RIVER INOX | Sistema de instalación rápido y flexible de equipos de calefacción y solar para paso de agua. Tubo corrugado inox AISI316L | rollos | 6540 | RIVER INOX DN8-3/8 (ROLLO 4 MTS) | 8429343227202 |  | 8429343227219 | 8307100090 | 1 | 20 | 47.01
RIVER INOX | Sistema de instalación rápido y flexible de equipos de calefacción y solar para paso de agua. Tubo corrugado inox AISI316L |  | 6546 | RIVER INOX DN12-1/2 (ROLLO 4 MTS) | 8429343227172 |  | 8429343227189 | 8307100090 | 1 | 10 | 56.55
RIVER INOX | Sistema de instalación rápido y flexible de equipos de calefacción y solar para paso de agua. Tubo corrugado inox AISI316L |  | 6552 | RIVER INOX DN16-3/4 (ROLLO 4 MTS) | 8429343227134 |  | 8429343227158 | 8307100090 | 1 | 10 | 70.8
RIVER INOX | Sistema de instalación rápido y flexible de equipos de calefacción y solar para paso de agua. Tubo corrugado inox AISI316L |  | 6558 | RIVER INOX DN20-1" (ROLLO 4 MTS) | 8429343229589 |  | 8429343229596 | 8307100090 | 1 | 5 | 86.31
RIVER INOX | Sistema de instalación rápido y flexible de equipos de calefacción y solar para paso de agua. Tubo corrugado inox AISI316L |  | 210291 | RIVER INOX DN25-1 1/4” (ROLLO 4 MTS) | 8429343461804 |  | 8429343461781 | 8307100090 | 1 | 4 | 133.41
RIVER INOX | Sistema de instalación rápido y flexible de equipos de calefacción y solar para paso de agua. Tubo corrugado inox AISI316L |  | 6542 | RIVER INOX DN8-3/8 (ROLLO 10 MTS) | 8429343229268 |  | 8429343229275 | 8307100090 | 1 | 5 | 112.07
RIVER INOX | Sistema de instalación rápido y flexible de equipos de calefacción y solar para paso de agua. Tubo corrugado inox AISI316L |  | 6548 | RIVER INOX DN12-1/2 (ROLLO 10 MTS) | 8429343229350 |  | 8429343229367 | 8307100090 | 1 | 5 | 138.74
RIVER INOX | Sistema de instalación rápido y flexible de equipos de calefacción y solar para paso de agua. Tubo corrugado inox AISI316L |  | 6554 | RIVER INOX DN16-3/4 (ROLLO 10 MTS) | 8429343228001 |  | 8429343316852 | 8307100090 | 1 | 4 | 173.67
RIVER INOX | Sistema de instalación rápido y flexible de equipos de calefacción y solar para paso de agua. Tubo corrugado inox AISI316L |  | 6560 | RIVER INOX DN20-1" (ROLLO 10 MTS) | 8429343229619 |  | 8429343229626 | 8307100090 | 1 | 1 | 213.78
RIVER INOX | Sistema de instalación rápido y flexible de equipos de calefacción y solar para paso de agua. Tubo corrugado inox AISI316L |  | 6566 | RIVER INOX ROLLO DN25 1-1/4" (10 MTS) | 8429343317095 |  | 8429343317057 | 8307100090 | 1 | 2 | 322.48
RIVER INOX | Sistema de instalación rápido y flexible de equipos de calefacción y solar para paso de agua. Tubo corrugado inox AISI316L |  | 6543 | RIVER INOX DN8-3/8 (ROLLO 20 MTS) | 8429343229299 |  | 8429343229305 | 8307100090 | 1 | 2 | 228.4
RIVER INOX | Sistema de instalación rápido y flexible de equipos de calefacción y solar para paso de agua. Tubo corrugado inox AISI316L |  | 6549 | RIVER INOX DN12-1/2 (ROLLO 20 MTS) | 8429343229404 |  | 8429343229411 | 8307100090 | 1 | 5 | 274.93
RIVER INOX | Sistema de instalación rápido y flexible de equipos de calefacción y solar para paso de agua. Tubo corrugado inox AISI316L |  | 6555 | RIVER INOX DN16-3/4 (ROLLO 20 MTS) | 8429343229480 |  | 8429343229497 | 8307100090 | 1 | 3 | 336.28
RIVER INOX | Sistema de instalación rápido y flexible de equipos de calefacción y solar para paso de agua. Tubo corrugado inox AISI316L |  | 6561 | RIVER INOX DN20-1" (ROLLO 20 MTS) | 8429343229640 |  | 8429343229657 | 8307100090 | 1 | 2 | 408.97
RIVER INOX | Sistema de instalación rápido y flexible de equipos de calefacción y solar para paso de agua. Tubo corrugado inox AISI316L |  | 6567 | RIVER INOX ROLLO DN25 1-1/4" (20 MTS) | 8429343317156 |  | 8429343317118 | 8307100090 | 1 | 1 | 644.98
RIVER INOX | Sistema de instalación rápido y flexible de equipos de calefacción y solar para paso de agua. Tubo corrugado inox AISI316L |  | 6544 | RIVER INOX DN8-3/8 (ROLLO 50 MTS) | 8429343229329 |  | 8429343229336 | 8307100090 | 1 | 2 | 532.11
RIVER INOX | Sistema de instalación rápido y flexible de equipos de calefacción y solar para paso de agua. Tubo corrugado inox AISI316L |  | 6550 | RIVER INOX DN12-1/2 (ROLLO 50 MTS) | 8429343229459 |  | 8429343229466 | 8307100090 | 1 | 2 | 651.14
RIVER INOX | Sistema de instalación rápido y flexible de equipos de calefacción y solar para paso de agua. Tubo corrugado inox AISI316L |  | 6556 | RIVER INOX DN16-3/4 (ROLLO 50 MTS) | 8429343229510 |  | 8429343229534 | 8307100090 | 1 | 1 | 806.21
RIVER INOX | Sistema de instalación rápido y flexible de equipos de calefacción y solar para paso de agua. Tubo corrugado inox AISI316L |  | 6562 | RIVER INOX DN20-1" (ROLLO 50 MTS) | 8429343229671 |  | 8429343229688 | 8307100090 | 1 | 1 | 1004.31
RIVER INOX | Sistema de instalación rápido y flexible de equipos de calefacción y solar para paso de agua. Tubo corrugado inox AISI316L |  | 6568 | RIVER INOX ROLLO DN25 1-1/4" (50 MTS) | 8429343317217 |  | 8429343317170 | 8307100090 | 1 | 1 | 1547.91
RIVER INOX | Sistema de instalación rápido y flexible de equipos de calefacción y solar para paso de agua. Tubo corrugado inox AISI316L | anillas de seguridad | 6485 | ANILLA INOX RIVER INOX DN8 | 8429343225536 | 8429343225529 | 8429343225505 | 7318210091 | 10 | 5000 | 0.75
RIVER INOX | Sistema de instalación rápido y flexible de equipos de calefacción y solar para paso de agua. Tubo corrugado inox AISI316L |  | 6486 | ANILLA INOX RIVER INOX DN12 | 8429343225543 | 8429343225550 | 8429343225567 | 7318210091 | 10 | 5000 | 0.81
RIVER INOX | Sistema de instalación rápido y flexible de equipos de calefacción y solar para paso de agua. Tubo corrugado inox AISI316L |  | 6487 | ANILLA INOX RIVER INOX DN16 | 8429343225581 | 8429343225598 | 8429343225604 | 7318210091 | 10 | 5000 | 0.88
RIVER INOX | Sistema de instalación rápido y flexible de equipos de calefacción y solar para paso de agua. Tubo corrugado inox AISI316L |  | 6488 | ANILLA INOX RIVER INOX DN20 | 8429343225628 | 8429343225635 | 8429343225642 | 7318210091 | 10 | 1000 | 1.23
RIVER INOX | Sistema de instalación rápido y flexible de equipos de calefacción y solar para paso de agua. Tubo corrugado inox AISI316L |  | 6489 | ANILLA INOX RIVER INOX DN25 | 8429343225666 | 8429343225673 | 8429343225680 | 7318210091 | 10 | 500 | 5.83
RIVER INOX | Sistema de instalación rápido y flexible de equipos de calefacción y solar para paso de agua. Tubo corrugado inox AISI316L | tuercas | 6480 | TUERCA RIVER INOX G3/8" | 8429343225284 | 8429343225291 | 8429343225307 | 7415330000 | 10 | 1000 | 0.8
RIVER INOX | Sistema de instalación rápido y flexible de equipos de calefacción y solar para paso de agua. Tubo corrugado inox AISI316L |  | 6481 | TUERCA RIVER INOX G1/2" | 8429343225338 | 8429343225345 | 8429343225352 | 7415330000 | 10 | 500 | 1.15
|  |  | 211958 | TUERCA RIVER INOX G3/4-DN12 | 8429343861604 | 8429343861567 | 8429343861574 | 7415330000 | 10 | 500 | 1.87
RIVER INOX | Sistema de instalación rápido y flexible de equipos de calefacción y solar para paso de agua. Tubo corrugado inox AISI316L |  | 6482 | TUERCA RIVER INOX G3/4" | 8429343225390 | 8429343225376 | 8429343225406 | 7415330000 | 10 | 500 | 1.53
RIVER INOX | Sistema de instalación rápido y flexible de equipos de calefacción y solar para paso de agua. Tubo corrugado inox AISI316L |  | 6483 | TUERCA RIVER INOX G1" | 8429343225420 | 8429343225444 | 8429343225437 | 7415330000 | 10 | 200 | 2.85
RIVER INOX | Sistema de instalación rápido y flexible de equipos de calefacción y solar para paso de agua. Tubo corrugado inox AISI316L |  | 6484 | TUERCA RIVER INOX G1-1/4" | 8429343225468 | 8429343225475 | 8429343225482 | 7415330000 | 10 | 200 | 5.87
RIVER INOX | Sistema de instalación rápido y flexible de equipos de calefacción y solar para paso de agua. Tubo corrugado inox AISI316L | juntas para calefacción | 6495 | JUNTA RIVER INOX 3/8" | 8429343227233 | 8429343227240 | 8429343227257 | 4016930090 | 10 | 5000 | 0.3
RIVER INOX | Sistema de instalación rápido y flexible de equipos de calefacción y solar para paso de agua. Tubo corrugado inox AISI316L |  | 6496 | JUNTA RIVER INOX 1/2" | 8429343227288 | 8429343227271 | 8429343227295 | 4016930090 | 10 | 5000 | 0.41
RIVER INOX | Sistema de instalación rápido y flexible de equipos de calefacción y solar para paso de agua. Tubo corrugado inox AISI316L |  | 6497 | JUNTA RIVER INOX 3/4" | 8429343227318 | 8429343227325 | 8429343227332 | 4016930090 | 10 | 5000 | 0.54
RIVER INOX | Sistema de instalación rápido y flexible de equipos de calefacción y solar para paso de agua. Tubo corrugado inox AISI316L |  | 6498 | JUNTA RIVER INOX 1" | 8429343227493 | 8429343227479 | 8429343227486 | 4016930090 | 10 | 5000 | 0.67
RIVER INOX | Sistema de instalación rápido y flexible de equipos de calefacción y solar para paso de agua. Tubo corrugado inox AISI316L |  | 6499 | JUNTA RIVER INOX 1" 1/4 | 8429343260544 | 8429343260513 | 8429343260520 | 4016930090 | 10 | 5000 | 0.97
RIVER INOX | Sistema de instalación rápido y flexible de equipos de calefacción y solar para paso de agua. Tubo corrugado inox AISI316L | machones | 6490 | MACHON 3/8-3/8 | 8429343225703 | 8429343225710 | 8429343225727 | 8307100090 | 10 | 500 | 4.96
RIVER INOX | Sistema de instalación rápido y flexible de equipos de calefacción y solar para paso de agua. Tubo corrugado inox AISI316L |  | 6491 | MACHON 1/2-1/2 | 8429343225741 | 8429343225758 | 8429343225765 | 8307100090 | 10 | 250 | 4.89
RIVER INOX | Sistema de instalación rápido y flexible de equipos de calefacción y solar para paso de agua. Tubo corrugado inox AISI316L |  | 6492 | MACHON 3/4-3/4 | 8429343225789 | 8429343225796 | 8429343225802 | 8307100090 | 10 | 150 | 6.4
RIVER INOX | Sistema de instalación rápido y flexible de equipos de calefacción y solar para paso de agua. Tubo corrugado inox AISI316L |  | 6493 | MACHON 1-1 | 8429343225826 | 8429343225833 | 8429343225840 | 8307100090 | 10 | 100 | 12.67
RIVER INOX | Sistema de instalación rápido y flexible de equipos de calefacción y solar para paso de agua. Tubo corrugado inox AISI316L |  | 6494 | MACHON RIVER INOX 1-1/4" - 1-1/4" | 8429343225864 | 8429343225871 | 8429343225888 | 8307100090 | 10 | 50 | 20.53
RIVER INOX | Sistema de instalación rápido y flexible de equipos de calefacción y solar para paso de agua. Tubo corrugado inox AISI316L | maletín completo | 6500 | MALETIN INSTALACION RIVER INOX | 8429343231599 |  | 8429343231605 | 7325999090 | 1 | 1 | 438.02
RIVER INOX | Sistema de instalación rápido y flexible de equipos de calefacción y solar para paso de agua. Tubo corrugado inox AISI316L | maletín plástico | 6505 | MALETIN PLASTICO | 8429343251627 |  | 8429343251603 | 3923299000 | 1 | 1 | 112.9
RIVER INOX | Sistema de instalación rápido y flexible de equipos de calefacción y solar para paso de agua. Tubo corrugado inox AISI316L | pistón | 6503 | EMBOLO-PISTON COMPACTADOR ESPIRAS | 8429343244346 | 8429343244636 | 8429343244322 | 8205000000 | 1 | 10 | 177.38
RIVER INOX | Sistema de instalación rápido y flexible de equipos de calefacción y solar para paso de agua. Tubo corrugado inox AISI316L | matrices | 6501 | MATRIZ COMPRESIÓN DN12-DN16 | 8429343226601 | 8429343226618 | 8429343226625 | 8205000000 | 1 | 50 | 46.89
RIVER INOX | Sistema de instalación rápido y flexible de equipos de calefacción y solar para paso de agua. Tubo corrugado inox AISI316L |  | 6502 | MATRIZ COMPRESIÓN DN8-DN20 | 8429343226700 | 8429343226649 | 8429343226663 | 8205000000 | 1 | 50 | 46.45
RIVER INOX | Sistema de instalación rápido y flexible de equipos de calefacción y solar para paso de agua. Tubo corrugado inox AISI316L | cortatubos | 6504 | CORTATUBOS RIVER INOX | 8429343231483 |  | 8429343231490 | 8205000000 | 1 | 25 | 54.24
DUCHAS | Flexo Platinum PVC reforzado | platinum PVC, tuerca cónica 1/2", tuerca grafilada 1/2" | 201962 | SHOWER HOSE PLATINUM F1/2-1750 | 8429343520655 | 8429343495106 | 8429343495120 | 3917390099 | 1 | 32 | 25.84
DUCHAS | Flexo de ducha de latón | Tuerca cónica 1/2" - Tuerca hexagonal 1/2" | 2815 | SUPER FLEXO LATON CON.1/2-1500 | 8429343071140 | 8429343028151 | 8429343071133 | 8307900090 | 1 | 25 | 20.79
DUCHAS | Flexo de ducha de latón |  | 2816 | SUPER FLEXO LATON CON.1/2-1750 | 8429343071164 | 8429343028168 | 8429343071157 | 8307900090 | 1 | 25 | 23.11
DUCHAS | Flexo de ducha de latón |  | 2817 | SUPER FLEXO LATON CON.1/2-2000 | 8429343071188 | 8429343028175 | 8429343071171 | 8307900090 | 1 | 25 | 25.76
DUCHAS | Flexo de ducha de acero inoxidable extensible | Tuerca cónica grafilada 1/2" - Tuerca hexagonal 1/2" | 4116 | SHOWER HOSE INOX EXTENSIBLE 1000-HAL | 8429343093593 | 8429343296123 | 8429343296130 | 4009220090 | 1 | 25 | 14.26
DUCHAS | Flexo de ducha de acero inoxidable extensible |  | 4113 | SHOWER HOSE INOX EXTENSIBLE 1200-HAL | 8429343093555 | 8429343243905 | 8429343243912 | 4009220090 | 1 | 25 | 15.8
DUCHAS | Flexo de ducha de acero inoxidable extensible |  | 4114 | SHOWER HOSE INOX EXTENSIBLE 1500-HAL | 8429343093562 | 8429343243936 | 8429343243943 | 4009220090 | 1 | 25 | 17.83
DUCHAS | Flexo de ducha de acero inoxidable extensible |  | 4115 | SHOWER HOSE INOX EXTENSIBLE 1750-HAL | 8429343093586 | 8429343243967 | 8429343093579 | 4009220090 | 1 | 25 | 19.85
DUCHAS | Flexo de ducha de acero inoxidable extensible | Tuerca cónica con tórica 1/2" - Tuerca hexagonal 1/2" | 2830 | FLEXO INOX EXTENSIBLE CON-1750 | 8429343071348 | 8429343028304 | 8429343071331 | 4009220090 | 1 | 25 | 19.85
DUCHAS | Flexo de ducha de acero inoxidable extensible | Tuerca de 1/2" hexagonal - Tuerca de 1/2" cónica con junta tórica + aireador + soporte pared | 4118 | Ext.SHOWER HOSE+Nuzzle+Support-1200/1600 | 8429343093630 | 8429343317262 | 8429343093623 | 4009220090 | 1 | 25 | 16.97
DUCHAS | Flexo de ducha de acero inoxidable * no extensible: tubería interior de PVC | Tuerca de 1/2" hexagonal - Tuerca de 1/2" hexagonal * | 208081 | NO-EXT SHOW.HOSE INOX HG-1212-600 | 8429343715655 | 8429343715532 | 8429343715570 | 4009220090 | 1 | 150 | 10.61
DUCHAS | Flexo Premium inox matte black | Tuerca cónica con tórica 1/2" - Tuerca hexagonal 1/2" | 210014 | FLEXO-EXT-PREMIUM-MB-CON-1750-MB |  | 8429343387395 | 8429343387371 | 4009220090 | 1 | 25 | 29.97
DUCHAS | Flexo Premium inox shiny grey | Tuerca cónica con tórica 1/2" - Tuerca hexagonal 1/2" | 210187 | FLEXO-EXT-PREMIUM-GS-CON-1750-GS |  | 8429343457524 | 8429343457500 | 4009220090 | 1 | 25 | 29.97
SHATTAF | Bidet Shattaf Premium para la conexión de WC con Shattaf | Trenzado Blanco, Tuerca blanco mate, H1/2c - H1/2 (Hembra 1/2" cónica- Hembra 1/2") | 211308 | SHATTAF-PREMIUM-WHT-H1/2c-H1/2-1200-MW | 8429343727085 | - - - | 8429343727061 | 39173900 | 1 | 28 | 20.69
SHATTAF | Bidet Shattaf Premium para la conexión de WC con Shattaf | Trenzado Blanco, Tuerca cromada, H1/2c - H1/2 (Hembra 1/2" cónica- Hembra 1/2") | 211309 | SHATTAF-PREMIUM-WHT-H1/2c-H1/2-1200-CHRM | 8429343727115 | - - - | 8429343727092 | 39173900 | 1 | 28 | 19.63
SHATTAF | Bidet Shattaf Premium para la conexión de WC con Shattaf | Trenzado Gris, Tuerca cromada, H1/2c - H1/2 (Hembra 1/2" cónica- Hembra 1/2") | 211310 | SHATTAF-PREMIUM-VB-H1/2c-H1/2-1200-CHRM | 8429343727146 | - - - | 8429343727122 | 39173900 | 1 | 28 | 19.63
SHATTAF | Bidet Shattaf Premium para la conexión de WC con Shattaf | Trenzado Nego, Tuerca negro mate, H1/2c - H1/2 (Hembra 1/2" cónica- Hembra 1/2") | 211316 | SHATTAF-PREMIUM-BLK-H1/2c-H1/2-1200-MB | 8429343736384 | - - - | 8429343736360 | 39173900 | 1 | 28 | 20.69
LAVADORAS | Flexo de lavadora en PVC con tuercas de plástico | Hembra 3/4" - Codo 3/4" plástico | 4759 | TAQ-LAVADORA-22C-H3/4-1500 | 8429343106439 |  | 8429343106422 | 3917390099 |  | 25 | 6.18
LAVADORAS | Flexo de lavadora en PVC con tuercas de plástico |  | 4761 | TAQ-LAVADORA-22C-H3/4-2000 | 8429343106491 |  | 8429343106484 | 3917390099 |  | 25 | 7.35
LAVADORAS | Flexo de lavadora en PVC con tuercas de plástico y bolsa unitaria | Hembra 3/4" - Codo 3/4" plástico | 205479 | TAQ-LAV-22C H3/4-1500-B |  | 8429343792977 | 8429343792953 | 3917390099 | 1 | 25 | 7.86
LAVADORAS | Flexo de lavadora en PVC con tuercas de plástico y bolsa unitaria |  | 205481 | TAQ-LAV-22C H3/4-2000-B |  | 8429343793035 | 8429343793011 | 3917390099 | 1 | 25 | 9.28
LAVADORAS | Flexo de lavadora en PVC con tuercas de plástico y bolsa unitaria |  | 206379 | TAQ-LAV-22C H3/4-2500-B |  | 8429343964428 | 8429343964404 | 3917390099 | 1 | 25 | 10.03
LAVADORAS | Flexo de lavadora en PVC con tuercas de plástico y bolsa unitaria |  | 206380 | TAQ-LAV-22C H3/4-3000-B |  | 8429343964459 | 8429343964435 | 3917390099 | 1 | 25 | 16.17
LAVADORAS | Flexo de lavadora en PVC con tuercas de plástico y bolsa unitaria |  | 206522 | TAQ-LAV-22C H3/4-3500-B |  | 8429343245213 | 8429343245190 | 3917390099 | 1 | 25 | 12.92
LAVADORAS | Flexo de lavadora en PVC con tuercas de plástico y bolsa unitaria |  | 206523 | TAQ-LAV-22C H3/4-4000-B |  | 8429343245244 | 8429343245220 | 3917390099 | 1 | 20 | 13.69
LAVADORAS | Flexo de lavadora en PVC con tuercas de plástico y bolsa unitaria |  | 206524 | TAQ-LAV-22C H3/4-5000-B |  | 8429343245275 | 8429343245251 | 3917390099 | 1 | 15 | 16.17
LAVADORAS | Flexo de lavadora en PVC con tuercas metálicas | Hembra 3/4" - Codo 3/4", tuercas metálicas | 4758 | TAQ-LAVADORA-22C-H3/4-LAT-1500 | 8429343106415 |  | 8429343106408 | 3917390099 |  | 25 | 9.62
LAVADORAS | Flexo de lavadora en PVC con tuercas metálicas |  | 4760 | TAQ-LAVADORA-22C-H3/4-LAT-2000 | 8429343106477 |  | 8429343106460 | 3917390099 |  | 25 | 11.69
LAVADORAS | Flexo de lavadora en PVC con tuercas metálicas |  | 4814 | TAQ-LAVADORA-22C-H3/4-LAT-2500 | 8429343119118 |  | 8429343119125 | 3917390099 |  | 25 | 13.23
LAVADORAS | Flexo de lavadora en PVC con tuercas metálicas |  | 4815 | TAQ-LAVADORA-22C-H3/4-LAT-3000 | 8429343119095 |  | 8429343119101 | 3917390099 |  | 25 | 15.34
LAVADORAS | Flexo de lavadora en PVC con tuercas metálicas y bolsa unitaria | Hembra 3/4" - Codo 3/4", tuercas metálicas | 205478 | TAQ-LAV-22C H3/4-LAT-1500-B |  | 8429343792946 | 8429343792922 | 3917390099 | 1 | 25 | 12.34
LAVADORAS | Flexo de lavadora en PVC con tuercas metálicas y bolsa unitaria |  | 205480 | TAQ-LAV-22C H3/4-LAT-2000-B |  | 8429343793004 | 8429343792984 | 3917390099 | 1 | 25 | 14.94
LAVADORAS | Flexo de lavadora en PVC con tuercas metálicas y bolsa unitaria |  | 205482 | TAQ-LAV-22C H3/4-LAT-2500-B |  | 8429343793066 | 8429343793042 | 3917390099 | 1 | 25 | 17.88
LAVADORAS | Flexo de lavadora en PVC con tuercas metálicas y bolsa unitaria |  | 205483 | TAQ-LAV-22C H3/4-LAT-3000-B |  | 8429343793097 | 8429343793073 | 3917390099 | 1 | 25 | 19.94
LAVADORAS | Flexo de lavadora con trenzado de acero inoxidable | Hembra 3/4" - Codo 3/4", tuercas latón | 4816 | LAVADORA-INOX-90ºC-H3/4-LATON-1500 | 8429343119224 | 8429343119231 | 8429343119248 | 4009220090 | 1 | 25 | 26.72
LAVADORAS | Flexo de lavadora con trenzado de acero inoxidable |  | 4817 | LAVADORA-INOX-90ºC-H3/4-LATON-2000 | 8429343119255 | 8429343119262 | 8429343119279 | 4009220090 | 1 | 25 | 30.71
LAVADORAS | Flexo de lavadora con trenzado de acero inoxidable |  | 4818 | LAVADORA-INOX-90ºC-H3/4-LATON-2500 | 8429343119286 | 8429343119293 | 8429343119309 | 4009220090 | 1 | 25 | 34.99
LAVADORAS | Flexo de lavadora con trenzado de acero inoxidable |  | 4820 | LAVADORA-INOX-90ºC-H3/4-LATON-3000 | 8429343119316 | 8429343119323 | 8429343119330 | 4009220090 | 1 | 25 | 38.83
LAVADORAS | Descargas para lavadora | Ø19 mm - Ø21 mm | 4766 | DESCARGA-19/21-CORRUGADO-1500 | 8429343119132 |  | 8429343120619 | 3917390099 |  | 25 | 3.63
LAVADORAS | Descargas para lavadora |  | 4767 | DESCARGA-19/21-CORRUGADO-2000 | 8429343119149 |  | 8429343120633 | 3917390099 |  | 25 | 4.49
LAVADORAS | Descargas para lavadora |  | 4768 | DESCARGA-19/21-CORRUGADO-3000 | 8429343119156 |  | 8429343120640 | 3917390099 |  | 25 | 5.59
LAVADORAS | Descargas para lavadora |  | 4769 | DESCARGA-19/21-EXTENSIBLE-700/2000 | 8429343119163 |  | 8429343120671 | 3917390099 |  | 25 | 7.33
LAVADORAS | Soporte curva para descargas de lavadora | Soporte curva | 4770 | SOPORTE CURVA DESCARGA LAVADORA | 8429343119170 |  | 8429343120688 | 3917390099 | 1 | 50 | 2.29
LAVADORAS | Descargas para lavadora con bolsa unitaria | Ø19 mm - Ø21 mm | 205484 | DESCARGA-Ø19/21-1500-B |  | 8429343793127 | 8429343793103 | 3917390099 | 1 | 25 | 5.41
LAVADORAS | Descargas para lavadora con bolsa unitaria |  | 205485 | DESCARGA-Ø19/21-2000-B |  | 8429343793158 | 8429343793134 | 3917390099 | 1 | 25 | 6.57
LAVADORAS | Descargas para lavadora con bolsa unitaria |  | 205486 | DESCARGA-Ø19/21-3000-B |  | 8429343793189 | 8429343793165 | 3917390099 | 1 | 25 | 7.21
LAVADORAS | Descargas para lavadora con bolsa unitaria |  | 205487 | DESCARGA-EXT-Ø19/21-700/2000-B |  | 8429343793219 | 8429343793196 | 3917390099 | 1 | 25 | 9.55
LAVADORAS | Descargas para lavadora + soporte curva con bolsa unitaria | Ø19 mm - Ø21 mm | 210222 | DESCARGA-Ø19/21-1500+CURVA-B |  | 8429343448980 | 8429343448966 | 3917390099 | 1 | 12 | 7.48
LAVADORAS | Descargas para lavadora + soporte curva con bolsa unitaria |  | 210223 | DESCARGA-Ø19/21-2000+CURVA-B |  | 8429343449017 | 8429343448997 | 3917390099 | 1 | 12 | 7.98
LAVADORAS | Descargas para lavadora + soporte curva con bolsa unitaria |  | 210224 | DESCARGA-Ø19/21-2500+CURVA-B |  | 8429343449048 | 8429343449024 | 3917390099 | 1 | 12 | 8.47
LAVADORAS | Descargas para lavadora + soporte curva con bolsa unitaria |  | 210225 | DESCARGA-Ø19/21-3000+CURVA-B |  | 8429343449079 | 8429343449055 | 3917390099 | 1 | 8 | 9.24
PRESINOX-EXT | Flexible metálico extensible para instalaciones fijas a gas | HH-1212 (Hembra 1/2" - Hembra 1/2") | 4378 | PRESINOX-EXT-PR HH-1212-130/220 | 8429343098550 | 8429343043789 | 8429343098543 | 8307100090 | 5 | 50 | 23.58
PRESINOX-EXT | Flexible metálico extensible para instalaciones fijas a gas |  | 4379 | PRESINOX-EXT-PR HH-1212-220/375 | 8429343098574 | 8429343043796 | 8429343098567 | 8307100090 | 2 | 50 | 26.8
PRESINOX-EXT | Flexible metálico extensible para instalaciones fijas a gas |  | 4366 | PRESINOX-EXT-PR HH-1212-275/465 | 8429343098314 | 8429343043666 | 8429343098307 | 8307100090 | 2 | 50 | 32.14
PRESINOX-EXT | Flexible metálico extensible para instalaciones fijas a gas |  | 4380 | PRESINOX-EXT-PR HH-1212-500 | 8429343098611 | 8429343043802 | 8429343098604 | 8307100090 | 2 | 50 | 40.5
PRESINOX-EXT | Flexible metálico extensible para instalaciones fijas a gas |  | 4381 | PRESINOX-EXT-PR HH-1212-750 | 8429343098635 | 8429343043819 | 8429343098628 | 8307100090 | 2 | 50 | 46.58
PRESINOX-EXT | Flexible metálico extensible para instalaciones fijas a gas |  | 4382 | PRESINOX-EXT-PR HH-1212-1000 | 8429343098659 | 8429343043826 | 8429343098642 | 8307100090 | 5 | 50 | 54.58
PRESINOX-EXT | Flexible metálico extensible para instalaciones fijas a gas | (Hembra 1/2"- Hembra 20x1,5) | 4454 | PRES-EXT-PR H1/2-H20x1,5-220/375 | 8429343100109 | 8429343044540 | 8429343100093 | 8307100090 | 5 | 50 | 26.8
PRESINOX-EXT | Flexible metálico extensible para instalaciones fijas a gas |  | 4464 | PRES-EXT-PR H1/2-H20x1,5-275/465 | 8429343100321 | 8429343044649 | 8429343100314 | 8307100090 | 5 | 50 | 32.14
PRESINOX-EXT | Flexible metálico extensible para instalaciones fijas a gas |  | 4452 | PRES-EXT-PR H1/2-H20x1,5-500 | 8429343100062 | 8429343044526 | 8429343100055 | 8307100090 | 5 | 50 | 40.5
PRESINOX-EXT | Flexible metálico extensible para instalaciones fijas a gas |  | 4430 | PRES-EXT-PR H1/2-H20x1,5-750 | 8429343099595 | 8429343044304 | 8429343099588 | 8307100090 | 5 | 50 | 46.58
PRESINOX-EXT | Flexible metálico extensible para instalaciones fijas a gas |  | 4431 | PRES-EXT-PR H1/2-H20x1,5-1000 | 8429343099618 | 8429343044311 | 8429343099601 | 8307100090 | 5 | 50 | 54.58
PRESINOX-EXT | Flexible metálico extensible para instalaciones fijas a gas | MH-1212 (Macho 1/2" - Hembra 1/2") | 4373 | PRESINOX-EXT-PR MH-1212-220/375 | 8429343098451 | 8429343043734 | 8429343098444 | 8307100090 | 5 | 50 | 28.94
PRESINOX-EXT | Flexible metálico extensible para instalaciones fijas a gas |  | 4374 | PRESINOX-EXT-PR MH-1212-275/465 | 8429343098475 | 8429343043741 | 8429343098468 | 8307100090 | 5 | 50 | 34.7
PRESINOX-EXT | Flexible metálico extensible para instalaciones fijas a gas |  | 4375 | PRESINOX-EXT-PR MH-1212-500 | 8429343098499 | 8429343043758 | 8429343098482 | 8307100090 | 5 | 50 | 43.68
PRESINOX-EXT | Flexible metálico extensible para instalaciones fijas a gas |  | 4376 | PRESINOX-EXT-PR MH-1212-750 | 8429343098512 | 8429343043765 | 8429343098505 | 8307100090 | 5 | 50 | 50.38
PRESINOX-EXT | Flexible metálico extensible para instalaciones fijas a gas |  | 4377 | PRESINOX-EXT-PR MH-1212-1000 | 8429343098536 | 8429343043772 | 8429343098529 | 8307100090 | 5 | 50 | 59.02
PRESINOX-EXT | Flexible metálico extensible para instalaciones fijas a gas | HH-1234 (Hembra 1/2" - Hembra 3/4") | 4390 | PRESINOX-EXT-PR HH-1234-220/375 | 8429343098758 | 8429343043901 | 8429343098741 | 8307100090 | 5 | 50 | 31.82
PRESINOX-EXT | Flexible metálico extensible para instalaciones fijas a gas |  | 4391 | PRESINOX-EXT-PR HH-1234-275/465 | 8429343098772 | 8429343043918 | 8429343098765 | 8307100090 | 2 | 50 | 38.88
PRESINOX-EXT | Flexible metálico extensible para instalaciones fijas a gas |  | 4392 | PRESINOX-EXT-PR HH-1234-500 | 8429343098796 | 8429343043925 | 8429343098789 | 8307100090 | 5 | 50 | 52.18
PRESINOX-EXT | Flexible metálico extensible para instalaciones fijas a gas |  | 4393 | PRESINOX-EXT-PR HH-1234-750 | 8429343098819 | 8429343043932 | 8429343098802 | 8307100090 | 5 | 50 | 54.53
PRESINOX-EXT | Flexible metálico extensible para instalaciones fijas a gas |  | 4394 | PRESINOX-EXT-PR HH-1234-1000 | 8429343098833 | 8429343043949 | 8429343098826 | 8307100090 | 5 | 50 | 63.01
PRESINOX-EXT | Flexible metálico extensible para instalaciones fijas a gas | HH-3434 (Hembra 3/4" - Hembra 3/4") | 4401 | PRESINOX-EXT-PR HH-3434-110 | 8429343098970 | 8429343044014 | 8429343098963 | 8307100090 | 5 | 50 | 28.94
PRESINOX-EXT | Flexible metálico extensible para instalaciones fijas a gas |  | 4402 | PRESINOX-EXT-PR HH-3434-220 | 8429343098994 | 8429343044021 | 8429343098987 | 8307100090 | 2 | 50 | 37.3
PRESINOX-EXT | Flexible metálico extensible para instalaciones fijas a gas |  | 4403 | PRESINOX-EXT-PR HH-3434-300 | 8429343099014 | 8429343044038 | 8429343099007 | 8307100090 | 5 | 50 | 45.96
PRESINOX-EXT | Flexible metálico extensible para instalaciones fijas a gas |  | 4404 | PRESINOX-EXT-PR HH-3434-500 | 8429343099038 | 8429343044045 | 8429343099021 | 8307100090 | 5 | 50 | 59.63
PRESINOX-EXT | Flexible metálico extensible para instalaciones fijas a gas |  | 4405 | PRESINOX-EXT-PR HH-3434-750 | 8429343099052 | 8429343044052 | 8429343099045 | 8307100090 | 5 | 50 | 62.41
PRESINOX-EXT | Flexible metálico extensible para instalaciones fijas a gas |  | 4406 | PRESINOX-EXT-PR HH-3434-1000 | 8429343099076 | 8429343044069 | 8429343099069 | 8307100090 | 5 | 50 | 71.29
PRESINOX-EXT | Flexible metálico extensible para instalaciones fijas a gas | MH-3434 (Macho 3/4" - Hembra 3/4") | 4395 | PRESINOX-EXT-PR MH-3434-130/220 | 8429343098857 | 8429343043956 | 8429343098840 | 8307100090 | 5 | 50 | 33.61
PRESINOX-EXT | Flexible metálico extensible para instalaciones fijas a gas |  | 4396 | PRESINOX-EXT-PR MH-3434-220/375 | 8429343098871 | 8429343043963 | 8429343098864 | 8307100090 | 5 | 50 | 42.86
PRESINOX-EXT | Flexible metálico extensible para instalaciones fijas a gas |  | 4397 | PRESINOX-EXT-PR MH-3434-300/510 | 8429343098895 | 8429343043970 | 8429343098888 | 8307100090 | 5 | 50 | 51.06
PRESINOX-EXT | Flexible metálico extensible para instalaciones fijas a gas |  | 4398 | PRESINOX-EXT-PR MH-3434-500/850 | 8429343098918 | 8429343043987 | 8429343098901 | 8307100090 | 5 | 50 | 60.16
PRESINOX-EXT | Flexible metálico extensible para instalaciones fijas a gas |  | 4399 | PRESINOX-EXT-PR MH-3434-750/1275 | 8429343098932 | 8429343043994 | 8429343098925 | 8307100090 | 5 | 50 | 64.78
PRESINOX-EXT | Flexible metálico extensible para instalaciones fijas a gas |  | 4400 | PRESINOX-EXT-PR MH-3434-1000/1700 | 8429343098956 | 8429343044007 | 8429343098949 | 8307100090 | 5 | 50 | 74.07
PRESINOX-EXT | Flexible metálico extensible para instalaciones fijas a gas | HG-1 (Hembra 1" - Hembra 1") | 3989 | PRESINOX-EXT-PR HG-1-300/510 | 8429343090981 | 8429343039898 | 8429343090974 | 8307100090 | 1 | 25 | 60.79
PRESINOX-EXT | Flexible metálico extensible para instalaciones fijas a gas |  | 4258 | PRESINOX-EXT-PR HG-1-500/850 | 8429343096402 | 8429343042584 | 8429343096396 | 8307100090 | 1 | 25 | 76.58
PRESINOX-EXT | Flexible metálico extensible para instalaciones fijas a gas |  | 3819 | PRESINOX-EXT-PR HG-1-750/1275 | 8429343087776 | 8429343038198 | 8429343087769 | 8307100090 | 1 | 25 | 92.38
PRESINOX-EXT | Flexible metálico extensible para instalaciones fijas a gas |  | 3789 | PRESINOX-EXT-PR HG-1-1000/1700 | 8429343087189 | 8429343037894 | 8429343087172 | 8307100090 | 1 | 25 | 96.43
PRESINOX-EXT | Flexible metálico extensible para instalaciones fijas a gas | MG-1 (Macho 1" - Hembra 1") | 2769 | PRESINOX-EXT-PR MG-1"-300/510 | 8429343070983 | 8429343027697 | 8429343070976 | 8307100090 | 1 | 25 | 61.96
PRESINOX-EXT | Flexible metálico extensible para instalaciones fijas a gas |  | 4307 | PRESINOX-EXT-PR MG-1-500/850 | 8429343097331 | 8429343196522 | 8429343097324 | 8307100090 | 1 | 25 | 78.07
PRESINOX-EXT | Flexible metálico extensible para instalaciones fijas a gas |  | 4169 | PRESINOX-EXT-PR MG-1-750/1275 | 8429343094675 | 8429343041693 | 8429343094668 | 8307100090 | 1 | 25 | 93.83
PRESINOX-EXT | Flexible metálico extensible para instalaciones fijas a gas |  | 4145 | PRESINOX-EXT-PR MG-1-1000/1700 | 8429343094170 | 8429343124976 | 8429343094163 | 8307100090 | 1 | 25 | 95.37
14800 | Conexión de aparatos a gas a la instalación receptora o dispositivos móviles | HG-1212 (Hembra 1/2" - Hembra 1/2") | 201117 | PRESINOX 14800 HG-1212-500 | 8429343431166 | 8429343431135 | 8429343431142 | 8307100090 | 1 | 10 | 45.16
14800 | Conexión de aparatos a gas a la instalación receptora o dispositivos móviles |  | 201118 | PRESINOX 14800 HG-1212-750 | 8429343431203 | 8429343431173 | 8429343431180 | 8307100090 | 1 | 10 | 49.63
14800 | Conexión de aparatos a gas a la instalación receptora o dispositivos móviles |  | 8621 | PRESINOX 14800 HG-1212-1000 | 8429343264931 | 8429343264917 | 8429343264924 | 8307100090 | 1 | 10 | 54.89
14800 | Conexión de aparatos a gas a la instalación receptora o dispositivos móviles |  | 8622 | PRESINOX 14800 HG-1212-1500 | 8429343264986 | 8429343264955 | 8429343264962 | 8307100090 | 1 | 10 | 69.19
14800 | Conexión de aparatos a gas a la instalación receptora o dispositivos móviles |  | 8623 | PRESINOX 14800 HG-1212-2000 | 8429343265020 | 8429343264993 | 8429343265006 | 8307100090 | 1 | 10 | 77.09
14800 | Conexión de aparatos a gas a la instalación receptora o dispositivos móviles | MG-1212 (Macho 1/2" - Hembra 1/2") | 201120 | PRESINOX 14800 MG-1212-500 | 8429343431289 | 8429343431258 | 8429343431265 | 8307100090 | 1 | 10 | 45.16
14800 | Conexión de aparatos a gas a la instalación receptora o dispositivos móviles |  | 201121 | PRESINOX 14800 MG-1212-750 | 8429343431326 | 8429343431296 | 8429343431302 | 8307100090 | 1 | 10 | 49.63
14800 | Conexión de aparatos a gas a la instalación receptora o dispositivos móviles |  | 201122 | PRESINOX 14800 MG-1212-1000 | 8429343431364 | 8429343431333 | 8429343431340 | 8307100090 | 1 | 10 | 54.89
14800 | Conexión de aparatos a gas a la instalación receptora o dispositivos móviles |  | 201124 | PRESINOX 14800 MG-1212-1500 | 8429343431449 | 8429343431418 | 8429343431425 | 8307100090 | 1 | 10 | 69.19
14800 | Conexión de aparatos a gas a la instalación receptora o dispositivos móviles |  | 201125 | PRESINOX 14800 MG-1212-2000 | 8429343431487 | 8429343431456 | 8429343431463 | 8307100090 | 1 | 10 | 77.09
14800 VALVULA | Conexión de aparatos a gas a la instalación receptora o dispositivos móviles | MM-1212 (Macho 1/2" - Válvula Giratoria Macho 1/2") | 201184 | PRESINOX-14800-VALV.GIRA MM-1212-750 | 8429343435850 | 8429343435829 | 8429343435836 | 8307100090 | 1 | 10 | 59.72
14800 VALVULA | Conexión de aparatos a gas a la instalación receptora o dispositivos móviles |  | 8611 | PRESINOX-14800-VALV.GIRA MM-1212-1000 | 8429343265068 | 8429343265037 | 8429343265044 | 8307100090 | 1 | 10 | 71.25
14800 VALVULA | Conexión de aparatos a gas a la instalación receptora o dispositivos móviles |  | 8612 | PRESINOX-14800-VALV.GIRA MM-1212-1500 | 8429343265105 | 8429343265075 | 8429343265082 | 8307100090 | 1 | 10 | 83.45
14800 VALVULA | Conexión de aparatos a gas a la instalación receptora o dispositivos móviles |  | 8613 | PRESINOX-14800-VALV.GIRA MM-1212-2000 | 8429343265143 | 8429343265112 | 8429343265129 | 8307100090 | 1 | 10 | 92.9
14800 VALVULA | Conexión de aparatos a gas a la instalación receptora o dispositivos móviles | MH-1212 (Hembra 1/2" - Válvula Giratoria Macho 1/2") | 201185 | PRESINOX-14800-VALV.GIRA MH-1212-750 | 8429343435898 | 8429343435867 | 8429343435874 | 8307100090 | 1 | 10 | 59.72
14800 VALVULA | Conexión de aparatos a gas a la instalación receptora o dispositivos móviles |  | 8616 | PRESINOX-14800-VALV.GIRA MH-1212-1000 | 8429343265181 | 8429343265150 | 8429343265167 | 8307100090 | 1 | 10 | 71.25
14800 VALVULA | Conexión de aparatos a gas a la instalación receptora o dispositivos móviles |  | 8617 | PRESINOX-14800-VALV.GIRA MH-1212-1500 | 8429343265228 | 8429343265198 | 8429343265204 | 8307100090 | 1 | 10 | 83.45
14800 VALVULA | Conexión de aparatos a gas a la instalación receptora o dispositivos móviles |  | 8618 | PRESINOX-14800-VALV.GIRA MH-1212-2000 | 8429343265266 | 8429343265235 | 8429343265242 | 8307100090 | 1 | 10 | 92.9
14800 GLP | Conexión de aparatos a gas a la instalación receptora o dispositivos móviles | Hembra 1/2"- Hembra 20x1,5 | 8627 | PRESINOX 14800-GLP-H1/2-H20x1.5-1000 | 8429343265303 | 8429343265273 | 8429343265280 | 8307100090 | 1 | 10 | 63.24
14800 GLP | Conexión de aparatos a gas a la instalación receptora o dispositivos móviles |  | 8628 | PRESINOX 14800-GLP-H1/2-H20x1.5-1500 | 8429343265341 | 8429343265310 | 8429343265327 | 8307100090 | 1 | 10 | 71.81
REGULADOR GLP | Regulador GLP | Regulador | 4706 | REGULADOR BUTANO SALIDA 20x1,5 | 8429343105326 |  | 8429343105319 | 8410900000 | 1 | 50 | 28.42
LIRA GLP | Liras para conexionado de recipientes de GLP a instalaciones receptoras | Hembra 21,8 Izq. - Hembra 20x1,5 | 208191 | GLPres-LIRA-HG-21,8I/20x1,5D-420 | 8429343768453 | 8429343768347 | 8429343768392 | 4009220090 | 10 | 50 | 16.48
LIRA GLP | Liras para conexionado de recipientes de GLP a instalaciones receptoras |  | 208128 | GLPres-LIRA-HG-21,8I/20x1,5D-500 | 8429343768651 | 8429343768507 | 8429343768552 | 4009220090 | 10 | 50 | 17.63
LIRA GLP | Liras para conexionado de recipientes de GLP a instalaciones receptoras |  | 208129 | GLPres-LIRA-HG-21,8I/20x1,5D-720 | 8429343768811 | 8429343768705 | 8429343768750 | 4009220090 | 10 | 50 | 19.75
LIRA GLP | Liras para conexionado de recipientes de GLP a instalaciones receptoras |  | 208130 | GLPres-LIRA-HG 21,8I/20X1,5D-1000 | 8429343770913 | 8429343768828 | 8429343769672 | 4009220090 | 10 | 50 | 21.86
LIRA GLP | Liras para conexionado de recipientes de GLP a instalaciones receptoras | Hembra 21,8 Izq. - Hembra 21,8 Izq. | 208197 | GLPres-LIRA-HG 21,8I/21,8I-720 | 8429343775062 | 8429343774676 | 8429343774713 | 4009220090 | 10 | 50 | 20.42
VALVULA GLP | Válvula antirretorno GLP | antirretorno 20x1,5 | 113 | VALVULA GLP 113 ANTIRRETORNO | 8429343027123 | 8429343001130 | 8429343027116 | 7412200000 | 10 | 300 | 8.39
TUBERIAS GAS | Tuberías para gas | tubería goma | 83 | TUBERIA TGP 8 x 15 GE | 8429343112881 |  | 8429343121920 | 4009220090 | 25 | 25 | 6
TUBERIAS GAS | Tuberías para gas | tubería trenzado metálico | 79 | TUBERIA TGP 9 x 15 TM | 8429343112409 |  | 8429343122033 | 4009220090 | 50 | 150 | 8.03
RIVER-OIL | Conexiones para alimentación de quemadores de calderas de gasoil y fueloil | Macho 1/8" - Hembra 1/4" | 2712 | RIVER-OIL MG-1/8"-1/4"-1000 | 8429343070365 | 8429343116971 | 8429343070358 | 4009220090 | 10 | 100 | 12.55
RIVER-OIL | Conexiones para alimentación de quemadores de calderas de gasoil y fueloil | Macho 1/8" - Hembra 3/8" | 2717 | RIVER-OIL MG-1/8"-3/8"-750 | 8429343070464 | 8429343117787 | 8429343070457 | 4009220090 | 10 | 100 | 11.09
RIVER-OIL | Conexiones para alimentación de quemadores de calderas de gasoil y fueloil |  | 2719 | RIVER-OIL MG-1/8"-3/8"-1000 | 8429343070501 | 8429343116988 | 8429343070495 | 4009220090 | 10 | 100 | 12.55
RIVER-OIL | Conexiones para alimentación de quemadores de calderas de gasoil y fueloil | Macho 1/4" - Hembra 3/8" | 2728 | RIVER-OIL MG-1/4"-3/8"-750 | 8429343070556 | 8429343027284 | 8429343070549 | 4009220090 | 10 | 100 | 11.73
RIVER-OIL | Conexiones para alimentación de quemadores de calderas de gasoil y fueloil |  | 2730 | RIVER-OIL MG-1/4"-3/8"-1000 | 8429343070600 | 8429343116995 | 8429343070594 | 4009220090 | 10 | 100 | 13.27
RIVER-OIL | Conexiones para alimentación de quemadores de calderas de gasoil y fueloil | Macho 3/8" - Hembra 3/8" | 2732 | RIVER-OIL MG-3/8"-3/8"-750 | 8429343070648 | 8429343117008 | 8429343070631 | 4009220090 | 10 | 100 | 11.86
RIVER-OIL | Conexiones para alimentación de quemadores de calderas de gasoil y fueloil |  | 2734 | RIVER-OIL MG-3/8"-3/8"-1000 | 8429343070686 | 8429343117015 | 8429343070679 | 4009220090 | 10 | 100 | 13.4
RIVER-OIL | Conexiones para alimentación de quemadores de calderas de gasoil y fueloil | Macho 1/4" - Hembra 1/4" | 3972 | RIVER-OIL-DN6 MG-1/4-1/4-750 | 8429343090691 | 8429343117213 | 8429343090684 | 4009220090 | 10 | 100 | 11.09
RIVER-OIL | Conexiones para alimentación de quemadores de calderas de gasoil y fueloil |  | 3068 | RIVER-OIL-DN6 MG-1/4-1/4-1000 | 8429343074370 | 8429343117428 | 8429343074363 | 4009220090 | 10 | 100 | 13.17
RIVER-OIL | Conexiones para alimentación de quemadores de calderas de gasoil y fueloil | Hembra 1/4" - Hembra 1/4" | 3779 | RIVER-OIL HG-1414-750 | 8429343087004 | 8429343037795 | 8429343086991 | 4009220090 | 10 | 100 | 11.62
RIVER-OIL | Conexiones para alimentación de quemadores de calderas de gasoil y fueloil |  | 3758 | RIVER-OIL HG-1/4"-1/4"-1000 | 8429343086588 | 8429343117336 | 8429343086571 | 4009220090 | 10 | 100 | 13.14
RIVER-OIL | Conexiones para alimentación de quemadores de calderas de gasoil y fueloil | Hembra 3/8" - Hembra 3/8" | 2740 | RIVER-OIL HG-3/8"-3/8"-750 | 8429343070730 | 8429343119460 | 8429343070723 | 4009220090 | 10 | 100 | 10.75
RIVER-OIL | Conexiones para alimentación de quemadores de calderas de gasoil y fueloil |  | 2742 | RIVER-OIL HG-3/8"-3/8"-1000 | 8429343070778 | 8429343117022 | 8429343070761 | 4009220090 | 10 | 100 | 12.18
RIVER-OIL | Conexiones para alimentación de quemadores de calderas de gasoil y fueloil | Hembra 3/8" - Codo Macho 1/4" | 8016 | RIVER-OIL H3/8-RM1/4-CODO-750 | 8429343243738 | 8429343243707 | 8429343243714 | 4009220090 | 10 | 100 | 14.81
RIVER-OIL | Conexiones para alimentación de quemadores de calderas de gasoil y fueloil |  | 4127 | RIVER-OIL H3/8-RM1/4-CODO-1000 | 8429343093821 | 8429343117039 | 8429343093814 | 4009220090 | 10 | 100 | 16.36
RIVER-OIL | Conexiones para alimentación de quemadores de calderas de gasoil y fueloil | Hembra 3/8" - Codo H 1/4" | 4555 | RIVER-OIL H3/8-H1/4-CODO-750 | 8429343102158 | 8429343117046 | 8429343102141 | 4009220090 | 10 | 100 | 14.3
RIVER-OIL | Conexiones para alimentación de quemadores de calderas de gasoil y fueloil |  | 4547 | RIVER-OIL H3/8-H1/4-CODO-1000 | 8429343101984 | 8429343045479 | 8429343101977 | 4009220090 | 10 | 100 | 15.77
RIVER-OIL | Conexiones para alimentación de quemadores de calderas de gasoil y fueloil | Hembra 1/4" - Codo H 1/4" | 8017 | RIVER-OIL H1/4-H1/4-CODO-750 | 8429343243653 | 8429343243622 | 8429343243639 | 4009220090 | 10 | 100 | 15.26
RIVER-OIL | Conexiones para alimentación de quemadores de calderas de gasoil y fueloil |  | 4582 | RIVER-OIL H1/4-H1/4-CODO-1000 | 8429343102714 | 8429343119491 | 8429343102707 | 4009220090 | 10 | 100 | 16.84
RIVER-OIL | Conexiones para alimentación de quemadores de calderas de gasoil y fueloil | Hembra 3/8" - Codo H 3/8" | 8018 | RIVER-OIL H3/8-H3/8-CODO-750 | 8429343243691 | 8429343243660 | 8429343243677 | 4009220090 | 10 | 100 | 31.83
RIVER-OIL | Conexiones para alimentación de quemadores de calderas de gasoil y fueloil |  | 4676 | RIVER-OIL H3/8-H3/8-CODO-1000 | 8429343104688 | 8429343117053 | 8429343117060 | 4009220090 | 10 | 100 | 34.29
TAQ-FORTE | Conexionado de elementos sanitarios provistos de racorería de 1/2" que requieran caudales inferiores a 50 l/min. | DN10 HG-1212 (Hembra 1/2" - Hembra 1/2") | 1258 | TAQ FORTE HG-1212-150 | 8429343042003 | 8429343012587 | 8429343041990 | 4009220090 | 10 | 250 | 8.79
TAQ-FORTE | Conexionado de elementos sanitarios provistos de racorería de 1/2" que requieran caudales inferiores a 50 l/min. |  | 1259 | TAQ-FORTE HG-1212-200 | 8429343042027 | 8429343012594 | 8429343042010 | 4009220090 | 10 | 200 | 9.49
TAQ-FORTE | Conexionado de elementos sanitarios provistos de racorería de 1/2" que requieran caudales inferiores a 50 l/min. |  | 1260 | TAQ-FORTE HG-1212-250 | 8429343042065 | 8429343012600 | 8429343042058 | 4009220090 | 10 | 150 | 10.09
TAQ-FORTE | Conexionado de elementos sanitarios provistos de racorería de 1/2" que requieran caudales inferiores a 50 l/min. |  | 6016 | TAQ-FORTE HG-1212-300-F | 8429343204906 | 8429343204876 | 8429343204883 | 4009220090 | 10 | 150 | 10.7
TAQ-FORTE | Conexionado de elementos sanitarios provistos de racorería de 1/2" que requieran caudales inferiores a 50 l/min. |  | 1262 | TAQ-FORTE HG-1212-350 | 8429343043000 | 8429343012624 | 8429343042997 | 4009220090 | 10 | 100 | 11.4
TAQ-FORTE | Conexionado de elementos sanitarios provistos de racorería de 1/2" que requieran caudales inferiores a 50 l/min. |  | 1263 | TAQ-FORTE HG-1212-400 | 8429343043086 | 8429343012631 | 8429343043048 | 4009220090 | 10 | 100 | 12.01
TAQ-FORTE | Conexionado de elementos sanitarios provistos de racorería de 1/2" que requieran caudales inferiores a 50 l/min. |  | 6017 | TAQ-FORTE HG-1212-500-F | 8429343204944 | 8429343204913 | 8429343204920 | 4009220090 | 10 | 100 | 13.01
TAQ-FORTE | Conexionado de elementos sanitarios provistos de racorería de 1/2" que requieran caudales inferiores a 50 l/min. |  | 6018 | TAQ-FORTE HG-1212-600-F | 8429343204982 | 8429343204951 | 8429343204968 | 4009220090 | 10 | 100 | 14.63
TAQ-FORTE | Conexionado de elementos sanitarios provistos de racorería de 1/2" que requieran caudales inferiores a 50 l/min. | DN10 MG-1212 (Macho 1/2" - Hembra 1/2") | 1290 | TAQ-FORTE MG-1212-150 | 8429343043888 | 8429343012907 | 8429343043871 | 4009220090 | 10 | 250 | 8.96
TAQ-FORTE | Conexionado de elementos sanitarios provistos de racorería de 1/2" que requieran caudales inferiores a 50 l/min. |  | 1291 | TAQ-FORTE MG-1212-200 | 8429343044083 | 8429343012914 | 8429343044076 | 4009220090 | 10 | 200 | 9.67
TAQ-FORTE | Conexionado de elementos sanitarios provistos de racorería de 1/2" que requieran caudales inferiores a 50 l/min. |  | 1292 | TAQ-FORTE MG-1212-250 | 8429343044106 | 8429343012921 | 8429343044090 | 4009220090 | 10 | 150 | 10.29
TAQ-FORTE | Conexionado de elementos sanitarios provistos de racorería de 1/2" que requieran caudales inferiores a 50 l/min. |  | 6020 | TAQ-FORTE MG-1212-300-F | 8429343205064 | 8429343205033 | 8429343205040 | 4009220090 | 10 | 150 | 10.92
TAQ-FORTE | Conexionado de elementos sanitarios provistos de racorería de 1/2" que requieran caudales inferiores a 50 l/min. |  | 1294 | TAQ-FORTE MG-1212-350 | 8429343044168 | 8429343012945 | 8429343044151 | 4009220090 | 10 | 100 | 11.62
TAQ-FORTE | Conexionado de elementos sanitarios provistos de racorería de 1/2" que requieran caudales inferiores a 50 l/min. |  | 1295 | TAQ-FORTE MG-1212-400 | 8429343044182 | 8429343012952 | 8429343044175 | 4009220090 | 10 | 100 | 12.25
TAQ-FORTE | Conexionado de elementos sanitarios provistos de racorería de 1/2" que requieran caudales inferiores a 50 l/min. |  | 6021 | TAQ-FORTE MG-1212-500-F | 8429343205101 | 8429343205071 | 8429343205088 | 4009220090 | 10 | 50 | 13.27
TAQ-FORTE | Conexionado de elementos sanitarios provistos de racorería de 1/2" que requieran caudales inferiores a 50 l/min. |  | 6022 | TAQ-FORTE MG-1212-600-F | 8429343205149 | 8429343205118 | 8429343205125 | 4009220090 | 10 | 50 | 14.9
TAQ-EXTRA | Conexionado de aparatos de calefacción y aire acondicionado de gran caudal | DN19 HG-3/4 (Hembra 3/4" - Hembra 3/4") | 6677 | TAQ EXTRA HG-3/4-300-F | 8429343230189 | 8429343230158 | 8429343230165 | 4009220090 | 5 | 30 | 26.5
TAQ-EXTRA | Conexionado de aparatos de calefacción y aire acondicionado de gran caudal |  | 8211 | TAQ EXTRA HG-3/4-400-F | 8429343544620 | 8429343544590 | 8429343544606 | 4009220090 | 5 | 30 | 27.08
TAQ-EXTRA | Conexionado de aparatos de calefacción y aire acondicionado de gran caudal |  | 6621 | TAQ EXTRA HG-3/4-500-F | 8429343227387 | 8429343227356 | 8429343227363 | 4009220090 | 5 | 30 | 30.98
TAQ-EXTRA | Conexionado de aparatos de calefacción y aire acondicionado de gran caudal |  | 8213 | TAQ EXTRA HG-3/4-600-F | 8429343447662 | 8429343447631 | 8429343447648 | 4009220090 | 5 | 30 | 32.95
TAQ-EXTRA | Conexionado de aparatos de calefacción y aire acondicionado de gran caudal |  | 6622 | TAQ EXTRA HG-3/4-700-F | 8429343227424 | 8429343227394 | 8429343227400 | 4009220090 | 5 | 30 | 38.37
TAQ-EXTRA | Conexionado de aparatos de calefacción y aire acondicionado de gran caudal |  | 6678 | TAQ EXTRA HG-3/4-800-F | 8429343230226 | 8429343230196 | 8429343230202 | 4009220090 | 5 | 30 | 43.81
TAQ-EXTRA | Conexionado de aparatos de calefacción y aire acondicionado de gran caudal |  | 1107 | TAQ EXTRA HG-3/4-1000-F | 8429343021862 | 8429343188213 | 8429343188220 | 4009220090 | 5 | 30 | 49.23
TAQ-EXTRA | Conexionado de aparatos de calefacción y aire acondicionado de gran caudal |  | 8029 | TAQ EXTRA HG-3/4-1500-F | 8429343235870 | 8429343235887 | 8429343235856 | 4009220090 | 5 | 30 | 73.88
TAQ-EXTRA | Conexionado de aparatos de calefacción y aire acondicionado de gran caudal | DN19 MG-3/4 (Macho3/4" - Hembra 3/4") | 8210 | TAQ EXTRA MG-3/4-300-F | 8429343314896 | 8429343314834 | 8429343314858 | 4009220090 | 5 | 30 | 26.28
TAQ-EXTRA | Conexionado de aparatos de calefacción y aire acondicionado de gran caudal |  | 501 | TAQ EXTRA MG-3/4"-400 | 8429343107351 | 8429343005015 | 8429343107344 | 4009220090 | 5 | 30 | 27.34
TAQ-EXTRA | Conexionado de aparatos de calefacción y aire acondicionado de gran caudal |  | 6613 | TAQ EXTRA MG-3/4-500-F | 8429343226748 | 8429343226717 | 8429343226724 | 4009220090 | 5 | 30 | 31.28
TAQ-EXTRA | Conexionado de aparatos de calefacción y aire acondicionado de gran caudal |  | 8214 | TAQ EXTRA MG-3/4-600-F | 8429343446207 | 8429343446177 | 8429343446184 | 4009220090 | 5 | 30 | 33.26
TAQ-EXTRA | Conexionado de aparatos de calefacción y aire acondicionado de gran caudal |  | 6614 | TAQ EXTRA MG-3/4-700-F | 8429343226786 | 8429343226755 | 8429343226762 | 4009220090 | 5 | 30 | 38.71
TAQ-EXTRA | Conexionado de aparatos de calefacción y aire acondicionado de gran caudal |  | 8215 | TAQ EXTRA MG-3/4-800-F | 8429343447709 | 8429343447679 | 8429343447686 | 4009220090 | 5 | 30 | 44.22
TAQ-EXTRA | Conexionado de aparatos de calefacción y aire acondicionado de gran caudal |  | 6615 | TAQ EXTRA MG-3/4-1000-F | 8429343226823 | 8429343226793 | 8429343226809 | 4009220090 | 5 | 30 | 49.7
TAQ-EXTRA | Conexionado de aparatos de calefacción y aire acondicionado de gran caudal |  | 4237 | TAQ EXTRA MG-3/4-2000 | 8429343095993 | - - - | 8429343095986 | 4009220090 | 0 | 30 | 99.42
TAQ-EXTRA | Conexionado de aparatos de calefacción y aire acondicionado de gran caudal | DN25 HG-1 (Hembra 1" - Hembra 1") | 8216 | TAQ EXTRA HG-1-300-F | 8429343283284 | 8429343283253 | 8429343283260 | 4009220090 | 3 | 21 | 37.82
TAQ-EXTRA | Conexionado de aparatos de calefacción y aire acondicionado de gran caudal |  | 8218 | TAQ EXTRA HG-1-400-F | 8429343356490 | 8429343356438 | 8429343356452 | 4009220090 | 3 | 21 | 38.63
TAQ-EXTRA | Conexionado de aparatos de calefacción y aire acondicionado de gran caudal |  | 6681 | TAQ EXTRA HG-1-500-F | 8429343230349 | 8429343230318 | 8429343230325 | 4009220090 | 3 | 21 | 43.83
TAQ-EXTRA | Conexionado de aparatos de calefacción y aire acondicionado de gran caudal |  | 8220 | TAQ EXTRA HG-1-600-F | 8429343368714 | 8429343368684 | 8429343368691 | 4009220090 | 3 | 21 | 48.95
TAQ-EXTRA | Conexionado de aparatos de calefacción y aire acondicionado de gran caudal |  | 6618 | TAQ EXTRA HG-1-700-F | 8429343226984 | 8429343226953 | 8429343226960 | 4009220090 | 3 | 21 | 54.94
TAQ-EXTRA | Conexionado de aparatos de calefacción y aire acondicionado de gran caudal |  | 6682 | TAQ EXTRA HG-1-800-F | 8429343230387 | 8429343230356 | 8429343230363 | 4009220090 | 3 | 21 | 60.81
TAQ-EXTRA | Conexionado de aparatos de calefacción y aire acondicionado de gran caudal |  | 6619 | TAQ EXTRA HG-1-1000-F | 8429343227028 | 8429343226991 | 8429343227004 | 4009220090 | 3 | 21 | 64.75
TAQ-EXTRA | Conexionado de aparatos de calefacción y aire acondicionado de gran caudal |  | 3493 | TAQ EXTRA HG-1-1500 | 8429343081699 | - - - | 8429343081682 | 4009220090 | 0 | 21 | 97.15
TAQ-EXTRA | Conexionado de aparatos de calefacción y aire acondicionado de gran caudal |  | 6473 | TAQ EXTRA HG-1-2000 | 8429343225062 | - - - | 8429343225048 | 4009220090 | 0 | 21 | 129.62
TAQ-EXTRA | Conexionado de aparatos de calefacción y aire acondicionado de gran caudal | DN25 MG-1 (Macho 1" - Hembra 1") | 8217 | TAQ EXTRA MG-1-300-F | 8429343382765 | 8429343382734 | 8429343382741 | 4009220090 | 3 | 21 | 37.48
TAQ-EXTRA | Conexionado de aparatos de calefacción y aire acondicionado de gran caudal |  | 521 | TAQ EXTRA MG-1"-400 | 8429343107771 | 8429343005213 | 8429343107764 | 4009220090 | 3 | 21 | 39
TAQ-EXTRA | Conexionado de aparatos de calefacción y aire acondicionado de gran caudal |  | 6695 | TAQ EXTRA MG-1-500-F | 8429343231247 | 8429343231216 | 8429343231223 | 4009220090 | 3 | 21 | 44.24
TAQ-EXTRA | Conexionado de aparatos de calefacción y aire acondicionado de gran caudal |  | 8221 | TAQ EXTRA MG-1-600-F | 8429343368790 | 8429343368769 | 8429343368776 | 4009220090 | 3 | 21 | 49.4
TAQ-EXTRA | Conexionado de aparatos de calefacción y aire acondicionado de gran caudal |  | 6623 | TAQ EXTRA MG-1-700-F | 8429343227462 | 8429343227431 | 8429343227448 | 4009220090 | 3 | 21 | 55.43
TAQ-EXTRA | Conexionado de aparatos de calefacción y aire acondicionado de gran caudal |  | 1162 | TAQ EXTRA MG-1"-800 | 8429343032400 | 8429343011627 | 8429343032394 | 4009220090 | 3 | 21 | 61.4
TAQ-EXTRA | Conexionado de aparatos de calefacción y aire acondicionado de gran caudal |  | 6620 | TAQ EXTRA MG-1-1000-F | 8429343227066 | 8429343227035 | 8429343227042 | 4009220090 | 3 | 21 | 65.35
TAQ-EXTRA | Conexionado de aparatos de calefacción y aire acondicionado de gran caudal |  | 3979 | TAQ EXTRA MG-1-1200 | 8429343090813 | - - - | 8429343090806 | 4009220090 | 0 | 21 | 78.41
RIVER | Conectores flexibles para bombas y otras aplicaciones industriales. Con trenzado de acero galvanizado, la instalación requiere una supervisión especial con el fin de detectar cualquier deterioro de la trenza a causa de agentes corrosivos. | DN13 HG-1/2 (Hembra 1/2" - Hembra 1/2") | 464 | RIVER HG-1/2"-300 | 8429343103896 | 8429343004643 | 8429343103889 | 4009220090 | 10 | 100 | 13.99
RIVER | Conectores flexibles para bombas y otras aplicaciones industriales. Con trenzado de acero galvanizado, la instalación requiere una supervisión especial con el fin de detectar cualquier deterioro de la trenza a causa de agentes corrosivos. |  | 839 | RIVER HG-1/2"-400 | 8429343112997 | 8429343008399 | 8429343112980 | 4009220090 | 10 | 50 | 15.19
RIVER | Conectores flexibles para bombas y otras aplicaciones industriales. Con trenzado de acero galvanizado, la instalación requiere una supervisión especial con el fin de detectar cualquier deterioro de la trenza a causa de agentes corrosivos. |  | 465 | RIVER HG-1/2"-500 | 8429343104114 | 8429343004650 | 8429343104107 | 4009220090 | 10 | 50 | 15.43
RIVER | Conectores flexibles para bombas y otras aplicaciones industriales. Con trenzado de acero galvanizado, la instalación requiere una supervisión especial con el fin de detectar cualquier deterioro de la trenza a causa de agentes corrosivos. |  | 468 | RIVER HG-1/2"-1000 | 8429343104763 | 8429343004681 | 8429343104756 | 4009220090 | 10 | 50 | 21.7
RIVER | Conectores flexibles para bombas y otras aplicaciones industriales. Con trenzado de acero galvanizado, la instalación requiere una supervisión especial con el fin de detectar cualquier deterioro de la trenza a causa de agentes corrosivos. | DN13 MG-1/2 (Macho 1/2" - Hembra 1/2") | 614 | RIVER MG-1/2"-600 | 8429343109386 | 8429343006142 | 8429343109379 | 4009220090 | 10 | 50 | 16.82
RIVER | Conectores flexibles para bombas y otras aplicaciones industriales. Con trenzado de acero galvanizado, la instalación requiere una supervisión especial con el fin de detectar cualquier deterioro de la trenza a causa de agentes corrosivos. |  | 1325 | RIVER MG-1/2"-800 | 8429343046018 | 8429343013256 | 8429343046001 | 4009220090 | 10 | 50 | 19.33
RIVER | Conectores flexibles para bombas y otras aplicaciones industriales. Con trenzado de acero galvanizado, la instalación requiere una supervisión especial con el fin de detectar cualquier deterioro de la trenza a causa de agentes corrosivos. | DN19 HG-3/4 (Hembra 3/4" - Hembra 3/4") | 470 | RIVER HG-3/4"-300 | 8429343105197 | 8429343004704 | 8429343105180 | 4009220090 | 5 | 30 | 21.27
RIVER | Conectores flexibles para bombas y otras aplicaciones industriales. Con trenzado de acero galvanizado, la instalación requiere una supervisión especial con el fin de detectar cualquier deterioro de la trenza a causa de agentes corrosivos. | DN19 MG-3/4 (Macho 3/4" - Hembra 3/4") | 1327 | RIVER MG-3/4"-800 | 8429343046148 | 8429343013270 | 8429343046131 | 4009220090 | 5 | 30 | 27.91
RIVER | Conectores flexibles para bombas y otras aplicaciones industriales. Con trenzado de acero galvanizado, la instalación requiere una supervisión especial con el fin de detectar cualquier deterioro de la trenza a causa de agentes corrosivos. | DN25 HG-1 (Hembra 1" - Hembra 1") | 478 | RIVER HG-1"-600 | 8429343106699 | 8429343004780 | 8429343106682 | 4009220090 | 3 | 21 | 35.7
RIVER | Conectores flexibles para bombas y otras aplicaciones industriales. Con trenzado de acero galvanizado, la instalación requiere una supervisión especial con el fin de detectar cualquier deterioro de la trenza a causa de agentes corrosivos. |  | 1330 | RIVER HG-1"-800 | 8429343046254 | 8429343013300 | 8429343046230 | 4009220090 | 3 | 21 | 41.15
RIVER | Conectores flexibles para bombas y otras aplicaciones industriales. Con trenzado de acero galvanizado, la instalación requiere una supervisión especial con el fin de detectar cualquier deterioro de la trenza a causa de agentes corrosivos. |  | 480 | RIVER HG-1"-1000 | 8429343106934 | 8429343004803 | 8429343106927 | 4009220090 | 3 | 21 | 46.47
RIVER | Conectores flexibles para bombas y otras aplicaciones industriales. Con trenzado de acero galvanizado, la instalación requiere una supervisión especial con el fin de detectar cualquier deterioro de la trenza a causa de agentes corrosivos. | DN25 MG-1 (Macho 1" - Hembra 1") | 441 | RIVER MG-1"-400 | 8429343099137 | 8429343004414 | 8429343099120 | 4009220090 | 3 | 21 | 30.94
RIVER | Conectores flexibles para bombas y otras aplicaciones industriales. Con trenzado de acero galvanizado, la instalación requiere una supervisión especial con el fin de detectar cualquier deterioro de la trenza a causa de agentes corrosivos. |  | 628 | RIVER MG-1"-1000 | 8429343109638 | 8429343006289 | 8429343109621 | 4009220090 | 3 | 21 | 46.47
RIVER | Conectores flexibles para bombas y otras aplicaciones industriales. Con trenzado de acero galvanizado, la instalación requiere una supervisión especial con el fin de detectar cualquier deterioro de la trenza a causa de agentes corrosivos. | DN40 HG-1 1/2 (Hembra 1 1/2" - Hembra 1 1/2") | 1334 | RIVER HG-1 1/2"-800 | 8429343046339 | 8429343013348 | 8429343046322 | 4009220090 | 2 | 8 | 141.43
RIVER | Conectores flexibles para bombas y otras aplicaciones industriales. Con trenzado de acero galvanizado, la instalación requiere una supervisión especial con el fin de detectar cualquier deterioro de la trenza a causa de agentes corrosivos. | DN50 HG-2 (Hembra 2" - Hembra 2") | 448 | RIVER HG-2"-400 | 8429343100635 | 8429343004483 | 8429343100628 | 4009220090 | 1 | 5 | 151.16
RIVER | Conectores flexibles para bombas y otras aplicaciones industriales. Con trenzado de acero galvanizado, la instalación requiere una supervisión especial con el fin de detectar cualquier deterioro de la trenza a causa de agentes corrosivos. | DN50 MG-2 (Macho 2" - Hembra 2") | 444 | RIVER MG-2"-400 | 8429343099793 | 8429343004445 | 8429343099786 | 4009220090 | 1 | 5 | 151.87
JUNTAS | Accesorios | Juntas caucho estrechas | 9701 | JUNTA GOMA - 3/8" - ESTRECHA | 8429343351808 | 8429343351822 | 8429343351839 | 4016930090 | 100 | 50000 | 0.11
JUNTAS | Accesorios |  | 9702 | JUNTA GOMA - 1/2" - ESTRECHA | 8429343351884 | 8429343351853 | 8429343351860 | 4016930090 | 100 | 50000 | 0.12
JUNTAS | Accesorios |  | 9703 | JUNTA GOMA - 3/4" - ESTRECHA | 8429343351921 | 8429343351891 | 8429343351907 | 4016930090 | 100 | 50000 | 0.14
JUNTAS | Accesorios |  | 9704 | JUNTA GOMA - 1" - ESTRECHA | 8429343351969 | 8429343351938 | 8429343351945 | 4016930090 | 50 | 50000 | 0.23
JUNTAS | Accesorios |  | 9705 | JUNTA GOMA - 1 1/4" - ESTRECHA | 8429343352003 | 8429343351976 | 8429343351983 | 4016930090 | 10 | 50000 | 0.58
JUNTAS | Accesorios |  | 9706 | JUNTA GOMA - 1 1/2" - ESTRECHA | 8429343352041 | 8429343352010 | 8429343352027 | 4016930090 | 10 | 50000 | 0.72
JUNTAS | Accesorios |  | 9707 | JUNTA GOMA - 2" - ESTRECHA | 8429343352089 | 8429343352058 | 8429343352065 | 4016930090 | 10 | 50000 | 0.88
JUNTAS | Accesorios | Juntas caucho anchas | 1000 | JUNTA GOMA 3/8" ANCHA | 8429343000034 | 8429343010002 | 8429343118432 | 4016930090 | 100 | 50000 | 0.12
JUNTAS | Accesorios |  | 1001 | JUNTA GOMA 1/2" ANCHA | 8429343000201 | 8429343010019 | 8429343118449 | 4016930090 | 100 | 50000 | 0.14
JUNTAS | Accesorios |  | 1648 | JUNTA GOMA 3/4" ANCHA | 8429343054099 | 8429343016486 | 8429343118470 | 4016930090 | 100 | 50000 | 0.2
JUNTAS | Accesorios | Juntas caucho anchas NBR | 200504 | JUNTA GOMA 1/2" ANCHA-NBR | 8429343384912 | 8429343384882 | 8429343384899 | 4016930090 | 100 | 50000 | 0.14
JUNTAS | Accesorios |  | 200505 | JUNTA GOMA 3/4" ANCHA-NBR | 8429343384950 | 8429343384929 | 8429343384936 | 4016930090 | 100 | 50000 | 0.22
JUNTAS | Accesorios |  | 2225 | JUNTA GOMA 1" ANCHA | 8429343062421 | 8429343248689 | 8429343248696 | 4016930090 | 50 | 50000 | 0.28
JUNTAS | Accesorios |  | 9708 | JUNTA GOMA - 1 1/4" - ANCHA | 8429343352126 | 8429343352096 | 8429343352102 | 4016930090 | 10 | 50000 | 0.55
JUNTAS | Accesorios |  | 9709 | JUNTA GOMA - 1 1/2" - ANCHA | 8429343352164 | 8429343352133 | 8429343352140 | 4016930090 | 10 | 50000 | 0.62
JUNTAS | Accesorios |  | 9710 | JUNTA GOMA - 2" - ANCHA | 8429343352201 | 8429343352171 | 8429343352188 | 4016930090 | 10 | 50000 | 0.76
JUNTAS | Accesorios | Juntas caucho para contador | 9711 | JUNTA GOMA CONTADOR - 3/4" | 8429343352249 | 8429343352218 | 8429343352225 | 4016930090 | 50 | 50000 | 0.49
JUNTAS | Accesorios |  | 9712 | JUNTA GOMA CONTADOR - 7/8" | 8429343352287 | 8429343352256 | 8429343352263 | 4016930090 | 50 | 50000 | 0.25
JUNTAS | Accesorios | Juntas fibra estrechas | 684 | JUNTA FIBRA 3/8" | 8429343110450 | 8429343006845 | 8429343118555 | 4016930090 | 100 | 50000 | 0.13
JUNTAS | Accesorios |  | 685 | JUNTA FIBRA 1/2" | 8429343110467 | 8429343006852 | 8429343118562 | 4016930090 | 100 | 50000 | 0.14
JUNTAS | Accesorios |  | 686 | JUNTA FIBRA 3/4" | 8429343110474 | 8429343006869 | 8429343118579 | 4016930090 | 100 | 50000 | 0.2
JUNTAS | Accesorios |  | 835 | JUNTA FIBRA 1" | 8429343112942 | 8429343008351 | 8429343118586 | 4016930090 | 50 | 50000 | 0.45
JUNTAS | Accesorios |  | 836 | JUNTA FIBRA 1 1/4" | 8429343112959 | 8429343008368 | 8429343118593 | 4016930090 | 10 | 50000 | 0.74
JUNTAS | Accesorios |  | 837 | JUNTA FIBRA 1 1/2" | 8429343112966 | 8429343008375 | 8429343118609 | 4016930090 | 10 | 50000 | 1.08
JUNTAS | Accesorios |  | 838 | JUNTA FIBRA 2" | 8429343112973 | 8429343008382 | 8429343118616 | 4016930090 | 10 | 50000 | 1.56
JUNTAS | Accesorios | Juntas fibra anchas | 9693 | JUNTA FIBRA ANCHA 3/8" | 8429343355929 | 8429343355899 | 8429343355905 | 4016930090 | 100 | 50000 | 0.14
JUNTAS | Accesorios |  | 9694 | JUNTA FIBRA ANCHA 1/2" | 8429343355967 | 8429343355936 | 8429343355943 | 4016930090 | 100 | 50000 | 0.19
JUNTAS | Accesorios |  | 9695 | JUNTA FIBRA ANCHA 3/4" | 8429343356001 | 8429343355974 | 8429343355981 | 4016930090 | 100 | 50000 | 0.21
JUNTAS | Accesorios |  | 9696 | JUNTA FIBRA ANCHA 1" | 8429343356049 | 8429343356018 | 8429343356025 | 4016930090 | 50 | 50000 | 0.47
JUNTAS | Accesorios |  | 9697 | JUNTA FIBRA ANCHA 1 1/4" | 8429343356087 | 8429343356056 | 8429343356063 | 4016930090 | 10 | 50000 | 0.8
JUNTAS | Accesorios |  | 9698 | JUNTA FIBRA ANCHA 1 1/2" | 8429343356124 | 8429343356094 | 8429343356100 | 4016930090 | 10 | 50000 | 1.09
JUNTAS | Accesorios | Junta fibra radiador | 9801 | CSA RADIADOR 1" | 8429343380570 | 8429343380549 | 8429343380556 | 4016930090 | 25 | 50000 | 0.63
JUNTAS | Accesorios | Juntas PTFE estrechas | 9713 | JUNTA PTFE - 3/8" ESTRECHA | 8429343352324 | 8429343352294 | 8429343352300 | 3917400099 | 25 | 50000 | 0.47
JUNTAS | Accesorios |  | 9714 | JUNTA PTFE - 1/2" ESTRECHA | 8429343352362 | 8429343352331 | 8429343352348 | 3917400099 | 25 | 50000 | 0.58
JUNTAS | Accesorios |  | 9715 | JUNTA PTFE - 3/4" ESTRECHA | 8429343352409 | 8429343352379 | 8429343352386 | 3917400099 | 25 | 50000 | 0.63
JUNTAS | Accesorios |  | 9716 | JUNTA PTFE - 1" ESTRECHA | 8429343352447 | 8429343352416 | 8429343352423 | 3917400099 | 25 | 50000 | 0.74
JUNTAS | Accesorios |  | 9717 | JUNTA PTFE - 1 1/4" ESTRECHA | 8429343352485 | 8429343352454 | 8429343352461 | 3917400099 | 10 | 50000 | 1.12
JUNTAS | Accesorios | Juntas PTFE anchas | 9720 | JUNTA PTFE - 3/8" ANCHA | 8429343352607 | 8429343352577 | 8429343352584 | 3917400099 | 25 | 50000 | 0.49
JUNTAS | Accesorios |  | 9721 | JUNTA PTFE - 1/2" ANCHA | 8429343352645 | 8429343352614 | 8429343352621 | 3917400099 | 25 | 50000 | 0.59
JUNTAS | Accesorios |  | 9722 | JUNTA PTFE - 3/4" ANCHA | 8429343352683 | 8429343352652 | 8429343352669 | 3917400099 | 25 | 50000 | 0.8
JUNTAS | Accesorios |  | 9723 | JUNTA PTFE - 1" ANCHA | 8429343352720 | 8429343352690 | 8429343352706 | 3917400099 | 25 | 50000 | 1.02
JUNTAS | Accesorios |  | 9797 | JUNTA PTFE-1 1/4" ANCHA | 8429343375088 | 8429343375057 | 8429343375064 | 3917400099 | 10 | 50000 | 1.64
JUNTAS | Accesorios | Juntas PTFE radiador | 201922 | JUNTA PTFE-CONTADOR - 7/8" | 8429343488788 | 8429343488757 | 8429343488764 | 4016930090 | 25 | 50000 | 1.83
JUNTAS | Accesorios |  | 9724 | JUNTA PTFE RADIADOR - 1" | 8429343352768 | 8429343352737 | 8429343352744 | 4016930090 | 25 | 50000 | 0.76
JUNTAS | Accesorios |  | 9725 | JUNTA PTFE RADIADOR - 1 1/4" | 8429343352805 | 8429343352775 | 8429343352782 | 3917400099 | 10 | 50000 | 1.64
JUNTAS | Accesorios | o-rings | 9738 | JUNTA TORICA 2,90 x 1,78 AN1 | 8429343353604 | 8429343353574 | 8429343353581 | 4016930090 | 50 | 50000 | 0.08
JUNTAS | Accesorios |  | 9739 | JUNTA TORICA 3,68 x 1,78 AN2 | 8429343353642 | 8429343353611 | 8429343353628 | 4016930090 | 50 | 50000 | 0.09
JUNTAS | Accesorios |  | 9740 | JUNTA TORICA 4,47 x 1,78 AN3 | 8429343353680 | 8429343353659 | 8429343353666 | 4016930090 | 50 | 50000 | 0.09
JUNTAS | Accesorios |  | 9741 | JUNTA TORICA 5,28 x 1,78 AN4 | 8429343353727 | 8429343353697 | 8429343353703 | 4016930090 | 50 | 50000 | 0.09
JUNTAS | Accesorios |  | 9742 | JUNTA TORICA 6,07 x 1,78 AN5 | 8429343353765 | 8429343353734 | 8429343353741 | 4016930090 | 50 | 50000 | 0.09
JUNTAS | Accesorios |  | 9743 | JUNTA TORICA 7,66 x 1,78 AN6 | 8429343353802 | 8429343353772 | 8429343353789 | 4016930090 | 50 | 50000 | 0.11
JUNTAS | Accesorios |  | 9744 | JUNTA TORICA 9,25 x 1,78 AN7 | 8429343353840 | 8429343353819 | 8429343353826 | 4016930090 | 50 | 50000 | 0.11
JUNTAS | Accesorios |  | 9745 | JUNTA TORICA 9,19 x 2,62 AN8 | 8429343353888 | 8429343353857 | 8429343353864 | 4016930090 | 50 | 50000 | 0.12
JUNTAS | Accesorios |  | 9746 | JUNTA TORICA 10,77 x 2,62 AN9 | 8429343353925 | 8429343353895 | 8429343353901 | 4016930090 | 50 | 50000 | 0.12
JUNTAS | Accesorios |  | 9747 | JUNTA TORICA 12,37 x 2,62 AN10 | 8429343353963 | 8429343353932 | 8429343353949 | 4016930090 | 50 | 50000 | 0.12
JUNTAS | Accesorios |  | 9748 | JUNTA TORICA 13,94 x 2,62 AN11 | 8429343354007 | 8429343353970 | 8429343353987 | 4016930090 | 50 | 50000 | 0.13
JUNTAS | Accesorios |  | 9749 | JUNTA TORICA 15,54 x 2,62 AN12 | 8429343354045 | 8429343354014 | 8429343354021 | 4016930090 | 50 | 50000 | 0.18
JUNTAS | Accesorios |  | 9750 | JUNTA TORICA 17,12 x 2,62 AN13 | 8429343354083 | 8429343354052 | 8429343354069 | 4016930090 | 50 | 50000 | 0.19
JUNTAS | Accesorios |  | 9751 | JUNTA TORICA 18,72 x 2,62 AN14 | 8429343354120 | 8429343354090 | 8429343354106 | 4016930090 | 50 | 50000 | 0.19
JUNTAS | Accesorios |  | 9752 | JUNTA TORICA 18,64 x 3,53 AN15 | 8429343354168 | 8429343354137 | 8429343354144 | 4016930090 | 50 | 50000 | 0.22
JUNTAS | Accesorios |  | 9753 | JUNTA TORICA 20,22 x 3,53 AN16 | 8429343354205 | 8429343354175 | 8429343354182 | 4016930090 | 50 | 50000 | 0.22
JUNTAS | Accesorios |  | 9754 | JUNTA TORICA 21,80 x 3,53 AN17 | 8429343354243 | 8429343354212 | 8429343354229 | 4016930090 | 50 | 50000 | 0.23
JUNTAS | Accesorios |  | 9755 | JUNTA TORICA 23,39 x 3,53 AN18 | 8429343354281 | 8429343354250 | 8429343354267 | 4016930090 | 50 | 50000 | 0.23
JUNTAS | Accesorios |  | 9756 | JUNTA TORICA 24,99 x 3,53 AN19 | 8429343354328 | 8429343354298 | 8429343354304 | 4016930090 | 50 | 50000 | 0.24
JUNTAS | Accesorios |  | 9757 | JUNTA TORICA 26,58 x 3,53 AN20 | 8429343354366 | 8429343354335 | 8429343354342 | 4016930090 | 50 | 50000 | 0.25
JUNTAS | Accesorios |  | 9758 | JUNTA TORICA 28,18 x 3,53 AN21 | 8429343354403 | 8429343354373 | 8429343354380 | 4016930090 | 25 | 50000 | 0.3
JUNTAS | Accesorios |  | 9759 | JUNTA TORICA 29,75 x 3,53 AN22 | 8429343354441 | 8429343354410 | 8429343354427 | 4016930090 | 25 | 50000 | 0.31
JUNTAS | Accesorios |  | 9761 | JUNTA TORICA 32,93 x 3,53 AN24 | 8429343354489 | 8429343354458 | 8429343354465 | 4016930090 | 25 | 50000 | 0.35
JUNTAS | Accesorios |  | 9762 | JUNTA TORICA 34,52 x 3,53 AN25 | 8429343354526 | 8429343354496 | 8429343354502 | 4016930090 | 25 | 50000 | 0.35
JUNTAS | Accesorios |  | 9763 | JUNTA TORICA 36,09 x 3,53 AN26 | 8429343354564 | 8429343354533 | 8429343354540 | 4016930090 | 10 | 50000 | 0.48
JUNTAS | Accesorios |  | 9765 | JUNTA TORICA 37,47 x 5,33 AN28 | 8429343354601 | 8429343354571 | 8429343354588 | 4016930090 | 10 | 50000 | 0.67
JUNTAS | Accesorios |  | 9766 | JUNTA TORICA 40,65 x 5,33 AN29 | 8429343354649 | 8429343354618 | 8429343354625 | 4016930090 | 10 | 50000 | 0.68
JUNTAS | Accesorios |  | 9767 | JUNTA TORICA 43,82 x 5,33 AN30 | 8429343354687 | 8429343354656 | 8429343354663 | 4016930090 | 10 | 50000 | 0.78
JUNTAS | Accesorios | Juntas con filtro | 9768 | JUNTA CON FILTRO 1/2" | 8429343354724 | 8429343354694 | 8429343354700 | 4016930090 | 10 | 50000 | 1.87
JUNTAS | Accesorios |  | 9769 | JUNTA CON FILTRO 3/4" | 8429343354762 | 8429343354731 | 8429343354748 | 4016930090 | 10 | 50000 | 1.85
JUNTAS | Accesorios | Juntas solar | 6511 | JUNTA RIVER INOX 1/2" SOLAR | 8429343297670 | 8429343297618 | 8429343297632 | 4016930090 | 10 | 5000 | 2.34
JUNTAS | Accesorios |  | 6512 | JUNTA RIVER INOX 3/4" SOLAR | 8429343284564 | 8429343284533 | 8429343284540 | 4016930090 | 10 | 5000 | 4.85
JUNTAS | Accesorios |  | 6513 | JUNTA RIVER INOX 1" SOLAR | 8429343284601 | 8429343284571 | 8429343284588 | 4016930090 | 10 | 5000 | 6.32
JUNTAS | Accesorios |  | 6514 | JUNTA RIVER INOX 1 1/4" SOLAR | 8429343317002 | 8429343316944 | 8429343316968 | 4016930090 | 10 | 5000 | 11
JUNTAS | Accesorios | Arandela goma plana | 9770 | ARANDELA DE GOMA PLANA 3/8" | 8429343354809 | 8429343354779 | 8429343354786 | 4016930090 | 10 | 5000 | 0.54
JUNTAS | Accesorios |  | 9771 | ARANDELA DE GOMA PLANA 1/2" | 8429343354847 | 8429343354816 | 8429343354823 | 4016930090 | 10 | 5000 | 0.89
JUNTAS | Accesorios |  | 9772 | ARANDELA DE GOMA PLANA 3/4" | 8429343354885 | 8429343354854 | 8429343354861 | 4016930090 | 10 | 5000 | 1.01
JUNTAS | Accesorios |  | 9773 | ARANDELA DE GOMA PLANA 1" | 8429343354922 | 8429343354892 | 8429343354908 | 4016930090 | 10 | 5000 | 1.08
JUNTAS | Accesorios |  | 9774 | ARANDELA DE GOMA PLANA 1 1/4" | 8429343354960 | 8429343354939 | 8429343354946 | 4016930090 | 10 | 5000 | 1.08
JUNTAS | Accesorios |  | 9775 | ARANDELA DE GOMA PLANA 1 1/2" | 8429343355004 | 8429343354977 | 8429343354984 | 4016930090 | 10 | 5000 | 1.08
JUNTAS | Accesorios | Arandela goma cónica | 9777 | ARANDELA DE GOMA CONICA 3/8" | 8429343355080 | 8429343355059 | 8429343355066 | 4016930090 | 10 | 5000 | 2.58
JUNTAS | Accesorios |  | 9778 | ARANDELA DE GOMA CONICA 1/2" | 8429343355127 | 8429343355097 | 8429343355103 | 4016930090 | 10 | 5000 | 2.58
JUNTAS | Accesorios |  | 9779 | ARANDELA DE GOMA CONICA 3/4" | 8429343355165 | 8429343355134 | 8429343355141 | 4016930090 | 10 | 5000 | 2.55
JUNTAS | Accesorios |  | 9780 | ARANDELA DE GOMA CONICA 1" | 8429343355202 | 8429343355172 | 8429343355189 | 4016930090 | 10 | 5000 | 2.55
JUNTAS | Accesorios | Arandela goma semi-cónica | 9784 | ARANDELA DE GOMA SEMI-CONICA 3/8" | 8429343355363 | 8429343355332 | 8429343355349 | 4016930090 | 10 | 5000 | 2.38
JUNTAS | Accesorios |  | 9785 | ARANDELA DE GOMA SEMI-CONICA 1/2" | 8429343355400 | 8429343355370 | 8429343355387 | 4016930090 | 10 | 5000 | 2.2
JUNTAS | Accesorios |  | 9786 | ARANDELA DE GOMA SEMI-CONICA 3/4" | 8429343355448 | 8429343355417 | 8429343355424 | 4016930090 | 10 | 5000 | 2.2
JUNTAS | Accesorios |  | 9787 | ARANDELA DE GOMA SEMI-CONICA 1" | 8429343355486 | 8429343355455 | 8429343355462 | 4016930090 | 10 | 5000 | 2.2
JUNTAS | Accesorios |  | 9788 | ARANDELA DE GOMA SEMI-CONICA 1 1/4" | 8429343355523 | 8429343355493 | 8429343355509 | 4016930090 | 10 | 5000 | 2.2
JUNTAS | Accesorios |  | 9789 | ARANDELA DE GOMA SEMI-CONICA 1 1/2" | 8429343355561 | 8429343355530 | 8429343355547 | 4016930090 | 10 | 5000 | 2.7
JUNTAS | Accesorios |  | 9790 | ARANDELA DE GOMA SEMI-CONICA 2" | 8429343355608 | 8429343355578 | 8429343355585 | 4016930090 | 10 | 5000 | 3.91
JUNTAS | Accesorios | Cónica de sifón | 9798 | 1 1/4" CÓNICA DE SIFÓN | 8429343380631 | 8429343380600 | 8429343380617 | 4016930090 | 10 | 5000 | 1.74
JUNTAS | Accesorios |  | 9799 | 1 1/2"-32 CÓNICA DE SIFÓN | 8429343380716 | 8429343380686 | 8429343380693 | 4016930090 | 10 | 5000 | 1.74
JUNTAS | Accesorios |  | 9800 | 1 1/2"- 40 CÓNICA DE SIFÓN | 8429343380754 | 8429343380723 | 8429343380730 | 4016930090 | 10 | 5000 | 1.74
JUNTAS | Accesorios | Soletas goma | 9791 | SOLETA DE GOMA 12 | 8429343355646 | 8429343355615 | 8429343355622 | 4016930090 | 10 | 5000 | 0.4
JUNTAS | Accesorios |  | 9792 | SOLETA DE GOMA 14 | 8429343355684 | 8429343355653 | 8429343355660 | 4016930090 | 10 | 5000 | 0.44
JUNTAS | Accesorios |  | 9793 | SOLETA DE GOMA 16 | 8429343355721 | 8429343355691 | 8429343355707 | 4016930090 | 10 | 5000 | 0.46
JUNTAS | Accesorios |  | 9794 | SOLETA DE GOMA 18 | 8429343355769 | 8429343355738 | 8429343355745 | 4016930090 | 10 | 5000 | 0.48
JUNTAS | Accesorios |  | 9795 | SOLETA DE GOMA 20 | 8429343355806 | 8429343355776 | 8429343355783 | 4016930090 | 10 | 5000 | 0.55
JUNTAS | Accesorios |  | 9796 | SOLETA DE GOMA 25 | 8429343355844 | 8429343355813 | 8429343355820 | 4016930090 | 10 | 5000 | 0.6
ACCESORIOS | Accesorios | Florón hexagonal | 3534 | FLORON HEXAGONAL 1/2 | 8429343082382 | 8429343035340 | 8429343118685 | 7412200000 | 50 | 500 | 1.37
ACCESORIOS | Accesorios | Reducción hexagonal | 3535 | REDUCCION HEXAGONAL 3814 | 8429343082399 | 8429343035357 | 8429343118692 | 7412200000 | 50 | 1500 | 2.28
ACCESORIOS | Accesorios |  | 3536 | REDUCCION HEXAGONAL 1238 | 8429343082405 | 8429343035364 | 8429343118708 | 7412200000 | 50 | 1500 | 2.32
ACCESORIOS | Accesorios |  | 3537 | REDUCCION HEXAGONAL 3412 | 8429343082412 | 8429343035371 | 8429343118715 | 7412200000 | 50 | 1500 | 3.08
ACCESORIOS | Accesorios |  | 3538 | REDUCCION HEXAGONAL 0134 | 8429343082429 | 8429343035388 | 8429343118722 | 7412200000 | 50 | 1000 | 3.98
ACCESORIOS | Accesorios | Expositores Premium | 24764 | EXPOSITOR DE PIE PREMIUM | 8429343736506 |  | 8429343736483 | 9405602090 |  | 1 | 468.65
ACCESORIOS | Accesorios |  | 24763 | PRESENTADOR PREMIUM | 8429343736476 |  | 8429343736452 | 9405602090 |  | 1 | 133.9
ACCESORIOS | Accesorios |  | 24762 | PRESENTADOR 1+1 PREMIUM | 8429343736445 |  | 8429343736421 | 9405602090 |  | 1 | 149.35
Refs. en rojo: Producto a descatalogar (hasta fin de existencias) / Refs. en azul: Disponibles fuera de catálogo/ Refs en verde: nuevos productos

## descatálogados
código | descripción | Alternativa
905 | TAQ MG-3812-100
6444 | TAQ CODO HG-1212-1500-F | 200735 | TAQ-CODO HG-1212-1500-F
2313 | TAQ-LLAVE MG-1238-300
2317 | TAQ-LLAVE MG-1238-500
5700 | TAQ-SUPER HG-3412-1500-F
5485 | TAQ-SUPER HG-3412-2000-F
1419 | TAQ-SUPER MG-3434-1200
6638 | TAQ SUPER CODO MG-1212-800-F | 208322 | SUPER-TWIST-CODO MG-1212-800
2563 | TAQ-EXTRA HG-1 1/2"-300 | 204773 | EXTRA TWIST O2B HG-1 1/2-300
2494 | TAQ-EXTRA HG-1 1/2"-400 | 204775 | EXTRA TWIST O2B HG-1 1/2-400
2499 | TAQ EXTRA HG-1 1/2-1000-F | 204782 | EXTRA TWIST O2B HG-1 1/2-1000
2510 | TAQ-EXTRA HG-2"-600 | 204802 | EXTRA TWIST O2B HG-2-600
2512 | TAQ-EXTRA HG-2"-800 | 204805 | EXTRA TWIST O2B HG-2-800
2505 | TAQ-EXTRA MG-1 1/2"-800 | 204793 | EXTRA TWIST O2B MG-1 1/2-800
2514 | TAQ-EXTRA MG-2"-300 | 204809 | EXTRA TWIST O2B MG-2-300
2515 | TAQ-EXTRA MG-2"-400 | 204811 | EXTRA TWIST O2B MG-2-400
2519 | TAQ-EXTRA MG-2"-800 | 204817 | EXTRA TWIST O2B MG-2-800
495 | RIVER HG-2"-500 | 204801 | EXTRA TWIST O2B HG-2-500
496 | RIVER HG-2"-600 | 204802 | EXTRA TWIST O2B HG-2-600
498 | RIVER HG-2"-1000 | 204806 | EXTRA TWIST O2B HG-2-1000
4703 | CODO ENCIMERA MH 1/2
descatatálogados 05/22
582 | TAQ-BICO HB-1210-250
592 | TAQ-BICO MB-3810-100
554 | TAQ-BICO MB-3810-150
555 | TAQ-BICO MB-3810-200
556 | TAQ-BICO MB-3810-250
557 | TAQ-BICO MB-3810-300
558 | TAQ-BICO MB-3810-350
559 | TAQ-BICO MB-3810-400
560 | TAQ-BICO MB-3810-500
593 | TAQ-BICO MB-1210-100
562 | TAQ-BICO MB-1210-150
563 | TAQ-BICO MB-1210-200
564 | TAQ-BICO MB-1210-250
566 | TAQ-BICO MB-1210-350
2350 | TAQ CODO MG-3838-200
2353 | TAQ CODO MG-3838-350
6210 | TAQ-CODO MG-3838-500-F
6851 | TAQ-CODO MG-3838-600-F
2532 | TAQ CODO MG-3838-800
6855 | TAQ-CODO MG-3838-1000-F
8743 | TAQ CODO MG-3838-1500-F
9274 | TAQ-CODO HG-1212-2000-F
2365 | TAQ CODO MG-1212-250
4298 | TAQ-CODO MG-1212-1500
2312 | TAQ-LLAVE MG-1238-250
2314 | TAQ-LLAVE MG-1238-350
2315 | TAQ-LLAVE MG-1238-400
2302 | TAQ-LLAVE MG-1212-250
2304 | TAQ-LLAVE MG-1212-350
873 | TAQ-SUPER MG-3412-150
4332 | TAQ-SUPER MG-3412-800
6632 | TAQ-SUPER MG-3412-1000-F
8541 | TAQ-SUPER MG-1234-1500-F
2381 | TAQ SUPER CODO MG-1212-350
7171 | TAQ SUPER CODO MG-1212-700-F
4178 | TAQ SUPER CODO MG-1212-1200
8027 | TAQ SUPER CODO HG-1212-2000-F
2392 | TAQ SUPER CODO MG-3434-200
2393 | TAQ SUPER CODO MG-3434-250
2552 | TAQ SUPER CODO MG-3434-700
8746 | TAQ SUPER CODO MG-3434-1500
3693 | TAQ-SUPER HG-1234-CODO-250
1844 | TAQ EXTRA HG-3/4-2000
201227 | TAQ EXTRA MG-3/4-1500-F | 204724 | EXTRA TWIST MG-3434-1500
1597 | TAQ EXTRA HG-1-1200 | 204735 | EXTRA TWIST HG-1-1200
3974 | TAQ EXTRA MG-1-1500-F | 204748 | EXTRA TWIST MG-1-1500
3856 | TAQ EXTRA MG-1-2000 | 206098 | EXTRA TWIST MG-1-2000
1149 | TAQ EXTRA MG-1 1/4-1200 | 204771 | EXTRA TWIST MG-1 1/4-1200
4544 | TAQ EXTRA MG-1 1/4-1500 | 204772 | EXTRA TWIST MG-1 1/4-1500
200568 | TAQ EXTRA MG-1 1/4-2000
5382 | TAQ EXTRA HG-1 1/2-1200 | 204783 | EXTRA TWIST O2B HG-1 1/2-1200
5132 | TAQ EXTRA HG-1 1/2-1500 | 204784 | EXTRA TWIST O2B HG-1 1/2-1500
204965 | TAQ EXTRA HG-1 1/2-2000
5085 | TAQ EXTRA MG-1 1/2-1200 | 204795 | EXTRA TWIST O2B MG-1 1/2-1200
8747 | TAQ EXTRA MG-1 1/2-1500 | 204796 | EXTRA TWIST O2B MG-1 1/2-1500
175 | TAQ EXTRA MG-1 1/2-2000
8307 | TAQ EXTRA HG-2-1200 | 204807 | EXTRA TWIST O2B HG-2-1200
6190 | TAQ EXTRA HG-2-1500 | 204808 | EXTRA TWIST O2B HG-2-1500
8750 | TAQ EXTRA MG-2-1500 | 204820 | EXTRA TWIST O2B MG-2-1500
6409 | TAQ EXTRA MG-2-2000
8240 | TAQ EXTRA CODO HG-3/4-300-F | 208338 | EXTRA-TWIST-CODO HG-3434-300
2419 | TAQ EXTRA CODO HG-3/4"-400
6697 | TAQ EXTRA CODO HG-3/4-500-F | 208339 | EXTRA-TWIST-CODO HG-3434-500
8244 | TAQ EXTRA CODO HG-3/4-600-F
6698 | TAQ EXTRA CODO HG-3/4-700-F
8246 | TAQ EXTRA CODO HG-3/4-800-F | 208340 | EXTRA-TWIST-CODO HG-3434-800
6711 | TAQ EXTRA CODO HG-3/4-1000-F | 208341 | EXTRA-TWIST-CODO HG-3434-1000
3602 | TAQ EXTRA CODO HG-3/4-1500 | 208342 | EXTRA-TWIST-CODO HG-3434-1500
6616 | TAQ EXTRA CODO HG-3/4-2000-F | 208343 | EXTRA-TWIST-CODO HG-3434-2000
8241 | TAQ EXTRA CODO MG-3/4-300-F | 208332 | EXTRA-TWIST-CODO MG-3434-300
2409 | TAQ EXTRA CODO MG-3/4"-400
6696 | TAQ EXTRA CODO MG-3/4-500-F | 208333 | EXTRA-TWIST-CODO MG-3434-500
2412 | TAQ EXTRA CODO MG-3/4"-600
6699 | TAQ EXTRA CODO MG-3/4-700-F
8247 | TAQ EXTRA CODO MG-3/4-800-F | 208334 | EXTRA-TWIST-CODO MG-3434-800
6712 | TAQ EXTRA CODO MG-3/4-1000-F | 208335 | EXTRA-TWIST-CODO MG-3434-1000
4680 | TAQ-EXTRA-CODO MG-3/4-1200 | 208336 | EXTRA-TWIST-CODO MG-3434-1500
3345 | TAQ EXTRA CODO MG-3/4-1500 | 208337 | EXTRA-TWIST-CODO MG-3434-2000
2437 | TAQ EXTRA CODO HG-1-300 | 208351 | EXTRA-TWIST-CODO HG-1-300
2439 | TAQ EXTRA CODO HG-1"-400 | 208352 | EXTRA-TWIST-CODO HG-1-400
6713 | TAQ EXTRA CODO HG-1-500-F | 208353 | EXTRA-TWIST-CODO HG-1-500
8252 | TAQ EXTRA CODO HG-1-600-F | 208354 | EXTRA-TWIST-CODO HG-1-600
6715 | TAQ EXTRA CODO HG-1-700-F | 208355 | EXTRA-TWIST-CODO HG-1-700
8254 | TAQ EXTRA CODO HG-1-800-F | 208356 | EXTRA-TWIST-CODO HG-1-800
6717 | TAQ EXTRA CODO HG-1-1000-F | 208358 | EXTRA-TWIST-CODO HG-1-1000
8249 | TAQ EXTRA CODO MG-1-300-F | 208344 | EXTRA-TWIST-CODO MG-1-300
8251 | TAQ EXTRA CODO MG-1-400-F
6714 | TAQ EXTRA CODO MG-1-500-F | 208345 | EXTRA-TWIST-CODO MG-1-500
2432 | TAQ EXTRA CODO MG-1"-600 | 209823 | EXTRA-TWIST-CODO MG-1-600
6716 | TAQ EXTRA CODO MG-1-700-F
8255 | TAQ EXTRA CODO MG-1-800-F | 208346 | EXTRA-TWIST-CODO MG-1-800
6718 | TAQ EXTRA CODO MG-1-1000-F | 208347 | EXTRA-TWIST-CODO MG-1-1000
1326 | RIVER HG-1/2"-800 | 5461 | TAQ-SUPER HG-1212-800-F
494 | RIVER HG-2"-300 | 204797 | EXTRA TWIST O2B HG-2-300
1336 | RIVER HG-2"-800 | 204805 | EXTRA TWIST O2B HG-2-800
2470 | RIVER CODO HG-3/4"-300 | 208338 | EXTRA-TWIST-CODO HG-3434-300
2471 | RIVER CODO HG-3/4"-400
2472 | RIVER CODO HG-3/4"-500 | 208339 | EXTRA-TWIST-CODO HG-3434-500
2473 | RIVER CODO HG-3/4"-600
2475 | RIVER CODO HG-3/4"-800 | 208340 | EXTRA-TWIST-CODO HG-3434-800
2477 | RIVER CODO HG-3/4"-1000 | 208341 | EXTRA-TWIST-CODO HG-3434-1000
2462 | RIVER CODO MG-3/4"-300 | 208332 | EXTRA-TWIST-CODO MG-3434-300
2463 | RIVER CODO MG-3/4"-400
2464 | RIVER CODO MG-3/4"-500 | 208333 | EXTRA-TWIST-CODO MG-3434-500
2465 | RIVER CODO MG-3/4"-600
2467 | RIVER CODO MG-3/4"-800 | 208334 | EXTRA-TWIST-CODO MG-3434-800
2469 | RIVER CODO MG-3/4"-1000 | 208335 | EXTRA-TWIST-CODO MG-3434-1000
2486 | RIVER CODO HG-1"-300 | 208351 | EXTRA-TWIST-CODO HG-1-300
2487 | RIVER CODO HG-1"-400 | 208352 | EXTRA-TWIST-CODO HG-1-400
2488 | RIVER CODO HG-1"-500 | 208353 | EXTRA-TWIST-CODO HG-1-500
2489 | RIVER CODO HG-1"-600 | 208354 | EXTRA-TWIST-CODO HG-1-600
2491 | RIVER CODO HG-1"-800 | 208356 | EXTRA-TWIST-CODO HG-1-800
2493 | RIVER CODO HG-1"-1000 | 208358 | EXTRA-TWIST-CODO HG-1-1000
2478 | RIVER CODO MG-1"-300 | 208344 | EXTRA-TWIST-CODO MG-1-300
2479 | RIVER CODO MG-1"-400
2480 | RIVER CODO MG-1"-500 | 208345 | EXTRA-TWIST-CODO MG-1-500
2481 | RIVER CODO MG-1"-600 | 209823 | EXTRA-TWIST-CODO MG-1-600
2483 | RIVER CODO MG-1"-800 | 208346 | EXTRA-TWIST-CODO MG-1-800
2485 | RIVER CODO MG-1"-1000 | 208347 | EXTRA-TWIST-CODO MG-1-1000
4370 | JUNTA GOMA GAS 1/2 | 200504 | JUNTA GOMA 1/2" ANCHA-NBR
4371 | JUNTA GOMA GAS 3/4 | 200505 | JUNTA GOMA 3/4" ANCHA-NBR
descatatálogados 10/23
200822 | TAQ HG-3838-1800
5228 | TAQ HG-1212-1800
5229 | TAQ MG-1212-1800
2607 | TAQ MG-1238-900
1768 | TAQ MG-1238-1500
2629 | TAQ MG-1238-2000
464 | RIVER HG-1/2"-300 | 5704 | TAQ SUPER-HG-1/2-300
839 | RIVER HG-1/2"-400 | 7109 | TAQ SUPER-HG-1/2-400
465 | RIVER HG-1/2"-500 | 1432 | TAQ SUPER-HG-1/2-500
466 | RIVER HG-1/2"-600 | 5484 | TAQ SUPER-HG-1/2-600
468 | RIVER HG-1/2"-1000 | 5493 | TAQ SUPER-HG-1/2-1000
612 | RIVER MG-1/2"-300 | 1852 | TAQ SUPER-MG-1/2-300
851 | RIVER MG-1/2-400 | 7110 | TAQ SUPER-MG-1/2-400
613 | RIVER MG-1/2-500 | 6042 | TAQ SUPER-MG-1/2-500
614 | RIVER MG-1/2"-600 | 7111 | TAQ SUPER-MG-1/2-600
615 | RIVER MG-1/2"-700 | 7112 | TAQ SUPER-MG-1/2-700
1325 | RIVER MG-1/2"-800 | 7113 | TAQ SUPER-MG-1/2-800
616 | RIVER MG-1/2"-1000 | 7114 | TAQ SUPER-MG-1/2-1000
470 | RIVER HG-3/4"-300 | 503311 | RIVER-TP HG-3434-300
805 | RIVER HG-3/4"-400 | 503312 | RIVER-TP HG-3434-400
471 | RIVER HG-3/4"-500 | 503313 | RIVER-TP HG-3434-500
472 | RIVER HG-3/4"-600 | 503314 | RIVER-TP HG-3434-600
473 | RIVER HG-3/4"-700 | 503315 | RIVER-TP HG-3434-700
1328 | RIVER HG-3/4"-800 | 503316 | RIVER-TP HG-3434-800
474 | RIVER HG-3/4"-1000 | 503317 | RIVER-TP HG-3434-1000
618 | RIVER MG-3/4"-300 | 503301 | RIVER-TP MG-3434-300
804 | RIVER MG-3/4"-400 | 503302 | RIVER-TP MG-3434-400
619 | RIVER MG-3/4"-500 | 503303 | RIVER-TP MG-3434-500
620 | RIVER MG-3/4"-600 | 503304 | RIVER-TP MG-3434-600
621 | RIVER MG-3/4"-700 | 503305 | RIVER-TP MG-3434-700
1327 | RIVER MG-3/4"-800 | 503306 | RIVER-TP MG-3434-800
622 | RIVER MG-3/4"-1000 | 503307 | RIVER-TP MG-3434-1000
476 | RIVER HG-1"-300 | 503341 | RIVER-TP HG-1-300
445 | RIVER HG-1"-400 | 503342 | RIVER-TP HG-1-400
477 | RIVER HG-1"-500 | 503343 | RIVER-TP HG-1-500
478 | RIVER HG-1"-600 | 503344 | RIVER-TP HG-1-600
479 | RIVER HG-1"-700 | 503345 | RIVER-TP HG-1-700
1330 | RIVER HG-1"-800 | 503346 | RIVER-TP HG-1-800
480 | RIVER HG-1"-1000 | 503347 | RIVER-TP HG-1-1000
624 | RIVER MG-1"-300 | 503331 | RIVER-TP MG-1-300
441 | RIVER MG-1"-400 | 503332 | RIVER-TP MG-1-400
625 | RIVER MG-1"-500 | 503333 | RIVER-TP MG-1-500
626 | RIVER MG-1"-600 | 503334 | RIVER-TP MG-1-600
627 | RIVER MG-1"-700 | 503335 | RIVER-TP MG-1-700
1329 | RIVER MG-1"-800 | 503336 | RIVER-TP MG-1-800
628 | RIVER MG-1"-1000 | 503337 | RIVER-TP MG-1-1000
482 | RIVER HG-1 1/4"-300 | 204749 | EXTRA TWIST HG-1 1/4-300
446 | RIVER HG-1 1/4"-400 | 204751 | EXTRA TWIST HG-1 1/4-400
483 | RIVER HG-1 1/4"-500 | 204753 | EXTRA TWIST HG-1 1/4-500
484 | RIVER HG-1 1/4"-600 | 204754 | EXTRA TWIST HG-1 1/4-600
1332 | RIVER HG-1 1/4"-800 | 204757 | EXTRA TWIST HG-1 1/4-800
486 | RIVER HG-1 1/4"-1000 | 204758 | EXTRA TWIST HG-1 1/4-1000
630 | RIVER MG-1 1/4"-300 | 204761 | EXTRA TWIST MG-1 1/4-300
442 | RIVER MG-1 1/4"-400 | 204763 | EXTRA TWIST MG-1 1/4-400
631 | RIVER MG-1 1/4"-500 | 204765 | EXTRA TWIST MG-1 1/4-500
632 | RIVER MG-1 1/4"-600 | 204766 | EXTRA TWIST MG-1 1/4-600
633 | RIVER MG-1 1/4"-700 | 204767 | EXTRA TWIST MG-1 1/4-700
1331 | RIVER MG-1 1/4"-800 | 204769 | EXTRA TWIST MG-1 1/4-800
634 | RIVER MG-1 1/4"-1000 | 204770 | EXTRA TWIST MG-1 1/4-1000
488 | RIVER HG-1 1/2"-300 | 204773 | EXTRA TWIST O2B HG-1 1/2-300
447 | RIVER HG-1 1/2"-400 | 204775 | EXTRA TWIST O2B HG-1 1/2-400
489 | RIVER HG-1 1/2"-500 | 204777 | EXTRA TWIST O2B HG-1 1/2-500
490 | RIVER HG-1 1/2"-600 | 204778 | EXTRA TWIST O2B HG-1 1/2-600
1334 | RIVER HG-1 1/2"-800 | 204781 | EXTRA TWIST O2B HG-1 1/2-800
492 | RIVER HG-1 1/2"-1000 | 204782 | EXTRA TWIST O2B HG-1 1/2-1000
636 | RIVER MG-1 1/2"-300 | 204785 | EXTRA TWIST O2B MG-1 1/2-300
443 | RIVER MG-1 1/2"-400 | 204787 | EXTRA TWIST O2B MG-1 1/2-400
637 | RIVER MG-1 1/2"-500 | 204789 | EXTRA TWIST O2B MG-1 1/2-500
638 | RIVER MG-1 1/2"-600 | 204790 | EXTRA TWIST O2B MG-1 1/2-600
639 | RIVER MG-1 1/2"-700 | 204791 | EXTRA TWIST O2B MG-1 1/2-700
1333 | RIVER MG-1 1/2"-800 | 204793 | EXTRA TWIST O2B MG-1 1/2-800
640 | RIVER MG-1 1/2"-1000 | 204794 | EXTRA TWIST O2B MG-1 1/2-1000
448 | RIVER HG-2"-400 | 204799 | EXTRA TWIST O2B HG-2-400
642 | RIVER MG-2"-300 | 204809 | EXTRA TWIST O2B MG-2-300
444 | RIVER MG-2"-400 | 204811 | EXTRA TWIST O2B MG-2-400
643 | RIVER MG-2"-500 | 204813 | EXTRA TWIST O2B MG-2-500
644 | RIVER MG-2"-600 | 204814 | EXTRA TWIST O2B MG-2-600
1335 | RIVER MG-2"-800 | 204817 | EXTRA TWIST O2B MG-2-800
646 | RIVER MG-2"-1000 | 204818 | EXTRA TWIST O2B MG-2-1000
descatatálogados 02/25
3891 | TAQ MG-3838-900
4537 | TAQ MG-3838-2000
4596 | TAQ-GRIF H3/8-M10x1-L37-1200
1311 | TAQ-GRIF H3/8-M9x1-L16-ST-400
1313 | TAQ-GRIF H3/8-M9x1-L16-ST-500
1314 | TAQ-GRIF H3/8-M9x1-L38-ST-500
3825 | TAQ-CODO HG-3838-1500
3766 | TAQ-CODO HG-3838-2000
6863 | TAQ CODO HG-1212-200-F
2009 | TAQ-TUBO HL-3810-350
1996 | TAQ-TUBO HL-1210-350
1420 | TAQ-SUPER MG-3434-1500 | 8011 | TAQ-SUPER MG-3434-1500-F
6635 | TAQ SUPER CODO MG-1212-200-F
4245 | TAQ-SUPER HG-1234-CODO-500
1383 | TAQ EXTRA MG-1 1/4-700 | 204767 | EXTRA TWIST MG-1 1/4-700
4929 | TAQ EXTRA HG-1 1/2-700 | 204779 | EXTRA TWIST O2B HG-1 1/2-700
2503 | TAQ-EXTRA MG-1 1/2"-600 | 204790 | EXTRA TWIST O2B MG-1 1/2-600
2506 | TAQ-EXTRA MG-1 1/2"-1000 | 204794 | EXTRA TWIST O2B MG-1 1/2-1000
2507 | TAQ-EXTRA HG-2"-300 | 204797 | EXTRA TWIST O2B HG-2-300
2509 | TAQ-EXTRA HG-2"-500 | 204801 | EXTRA TWIST O2B HG-2-500
4930 | TAQ EXTRA HG-2-700 | 204803 | EXTRA TWIST O2B HG-2-700
2516 | TAQ-EXTRA MG-2"-500 | 204813 | EXTRA TWIST O2B MG-2-500
2517 | TAQ-EXTRA MG-2"-600 | 204814 | EXTRA TWIST O2B MG-2-600
2518 | TAQ EXTRA MG-2-700 | 204815 | EXTRA TWIST O2B MG-2-700
2520 | TAQ-EXTRA MG-2"-1000 | 204818 | EXTRA TWIST O2B MG-2-1000
4372 | PRESINOX-EXT-PR MH-1212-100
1911 | LIRA-GLP HG-21,8I/20x1,5D-420 | 208191 | GLPres-LIRA-HG-21,8I/20x1,5D-420
3775 | LIRA-GLP HG-21,8I/20x1,5D-500 | 208128 | GLPres-LIRA-HG-21,8I/20x1,5D-500
1912 | LIRA-GLP HG-21,8I/20x1,5D-720 | 208129 | GLPres-LIRA-HG-21,8I/20x1,5D-720
3911 | LIRA-GLP HG 21,8I/20X1,5D-1000 | 208130 | GLPres-LIRA-HG 21,8I/20X1,5D-1000
3447 | LIRA-GLP HG-21,8I/20x1,5D-1500
1913 | LIRA GLP HG 21,8I/21,8I-420
3773 | LIRA GLP HG-21,8I/21,8I-500
1914 | LIRA GLP HG 21,8I/21,8I-720 | 208197 | GLPres-LIRA-HG 21,8I/21,8I-720
2710 | RIVER-OIL-DN6 MG-1/8-1/4-750
descatatálogados 02/26
2364 | TAQ CODO MG-1212-200 | 210777 | TAQ-TWIST-CODO MG-1212-200
2598 | TAQ-SUPER MG-1212-1200 | 204697 | SUPER TWIST MG-1212-1200
2618 | TAQ-SUPER MG-3434-2000 | 8387 | TAQ-SUPER MG-3434-2000-F
6633 | TAQ-SUPER MG-1234-1000-F | 213166 | SUPER TWIST-O2B-ACB-MG-1234-1000
2395 | TAQ SUPER CODO MG-3434-350
6644 | TAQ SUPER CODO MG-3434-1000-F
3643 | TAQ-SUPER HG-1234-CODO-200
4246 | TAQ EXTRA MG-3/4-1200 | 204723 | EXTRA TWIST MG-3434-1200
466 | RIVER HG-1/2"-600 | 5484 | TAQ-SUPER HG-1212-600-F
805 | RIVER HG-3/4"-400 | 503312 | RIVER-TP HG-3434-400
471 | RIVER HG-3/4"-500 | 503313 | RIVER-TP HG-3434-500
619 | RIVER MG-3/4"-500 | 503303 | RIVER-TP MG-3434-500
476 | RIVER HG-1"-300 | 503341 | RIVER-TP HG-1-300
624 | RIVER MG-1"-300 | 503331 | RIVER-TP MG-1-300
4372 | PRESINOX-EXT-PR MH-1212-100
201936 | BLISTER KIT INSTALACION | 6500 | MALETIN INSTALACION RIVER INOX
descatatálogados 05/26
804 | RIVER MG-3/4"-400 | 503302 | RIVER-TP MG-3434-400
622 | RIVER MG-3/4"-1000 | 503307 | RIVER-TP MG-3434-1000
625 | RIVER MG-1"-500 | 503333 | RIVER-TP MG-1-500
626 | RIVER MG-1"-600 | 503334 | RIVER-TP MG-1-600
490 | RIVER HG-1 1/2"-600 | 204778 | EXTRA TWIST O2B HG-1 1/2-600