## FUSIOPER
La empresa se reserva el derecho de modificar parcial o totalmente precios o características de los materiales que figuran en esta lista sin previo aviso.
LISTA DE PRECIOS FEBRERO 2023
SISTEMA FUSIOPER
Código | Nat | Ud | Resumen | CanPres | Pres | ImpPres
FUSIOPER | Partida |  | SISTEMA FUSIOPER | 0 | 0 | 0
LOS PRECIOS DE LOS CAPITULOS ANTERIORES SON POR MATERIAL PUESTO EN NUESTRO ALMACÉN, P.V.P y SIN I.V.A. Cuando vaya a realizar la obra puede descargar las normas para la instalación de nuestra web (www.polytherm.es) o ponerse en contacto con nuestros técnicos para que le faciliten una copia.
1.1 | Capítulo |  | TUBERÍAS FUSIOPER | 1 | 0 | 0
01.01.01 | Capítulo |  | FUSIOPER -1 BLUELINE | 1 | 0 | 0
TBFP50323 | Partida | m | FUSIOPER 1 32X2,9 BARRAS 3 m SERIE 5 | 0 | 3.93 | 0
Tubería para instalaciones de agua fría y caliente. Alta estabilidad térmica, con campo de trabajo de -20ºC a +90ºC. Gran caudal Baja rugosidad Compatible con accesorios Fusioper (soldados) o Press Fitting (prensados). Fabricado en U.E. NOTA: Se suministrarán barras de 4 m hasta fin de stock.
TBFP50403 | Partida | m | FUSIOPER 1 40X3,7 BARRAS 3 m SERIE 5 | 0 | 6.53 | 0
Tubería para instalaciones de agua fría y caliente. Alta estabilidad térmica, con campo de trabajo de -20ºC a +90ºC. Gran caudal Baja rugosidad Compatible con accesorios Fusioper (soldados) o Press Fitting (prensados). Fabricado en U.E. NOTA: Se suministrarán barras de 4 m hasta fin de stock.
TBFP50503 | Partida | m | FUSIOPER 1 50X4,6 BARRAS 3 m SERIE 5 | 0 | 10.2 | 0
Tubería para instalaciones de agua fría y caliente. Alta estabilidad térmica, con campo de trabajo de -20ºC a +90ºC. Gran caudal Baja rugosidad Compatible con accesorios Fusioper (soldados) o Press Fitting (prensados). Fabricado en U.E. NOTA: Se suministrarán barras de 4 m hasta fin de stock.
TBFP50633 | Partida | m | FUSIOPER 1 63X5,8 BARRAS 3 m SERIE 5 | 0 | 16.68 | 0
Tubería para instalaciones de agua fría y caliente. Alta estabilidad térmica, con campo de trabajo de -20ºC a +90ºC. Gran caudal Baja rugosidad Compatible con accesorios Fusioper (soldados) o Press Fitting (prensados). Fabricado en U.E. NOTA: Se suministrarán barras de 4 m hasta fin de stock.
TBFP50753 | Partida | m | FUSIOPER 1 75X6.8 BARRAS 3 m SERIE 5 | 0 | 23.62 | 0
Tubería para instalaciones de agua fría y caliente. Alta estabilidad térmica, con campo de trabajo de -20ºC a +90ºC. Gran caudal Baja rugosidad Compatible con accesorios Fusioper (soldados) o Press Fitting (prensados). Fabricado en U.E. NOTA: Se suministrarán barras de 4 m hasta fin de stock.
TBFP50903 | Partida | m | FUSIOPER 1 90X8,2 BARRAS 3 m SERIE 5 | 0 | 33.57 | 0
Tubería para instalaciones de agua fría y caliente. Alta estabilidad térmica, con campo de trabajo de -20ºC a +90ºC. Gran caudal Baja rugosidad Compatible con accesorios Fusioper (soldados) o Press Fitting (prensados). Fabricado en U.E. NOTA: Se suministrarán barras de 4 m hasta fin de stock.
|  |  | Total 01.01.01 | 1 | 0 | 0
01.01.02 | Capítulo |  | FUSIOPER-3-FASER WHITELINE | 1 | 0 | 0
TBFAS50253 | Partida | m | FUSIOPER 3-FASER 25X2,3 BARRAS 3 m SERIE 5 | 0 | 2.76 | 0
Tubería para instalaciones de agua fría y caliente, con refuerzo de fibra de vidrio para reducir su dilatación y aumentar su Rigidez. Alta estabilidad térmica, con campo de trabajo de -20ºC a +90ºC. Estabilidad dimensional. Gran caudal. Baja rugosidad Compatible con accesorios Fusioper (soldados) o Press Fitting (prensados). Fabricado en U.E NOTA: Se suministrarán barras de 4 m hasta fin de stock.
TBFAS50323 | Partida | m | FUSIOPER 3-FASER 32X2,9 BARRAS 3 m SERIE 5 | 0 | 4.35 | 0
Tubería para instalaciones de agua fría y caliente, con refuerzo de fibra de vidrio para reducir su dilatación y aumentar su Rigidez. Alta estabilidad térmica, con campo de trabajo de -20ºC a +90ºC. Estabilidad dimensional. Gran caudal. Baja rugosidad Compatible con accesorios Fusioper (soldados) o Press Fitting (prensados). Fabricado en U.E NOTA: Se suministrarán barras de 4 m hasta fin de stock.
TBFAS50403 | Partida | m | FUSIOPER 3-FASER 40X3,7 BARRAS 3 m SERIE 5 | 0 | 7.23 | 0
Tubería para instalaciones de agua fría y caliente, con refuerzo de fibra de vidrio para reducir su dilatación y aumentar su Rigidez. Alta estabilidad térmica, con campo de trabajo de -20ºC a +90ºC. Estabilidad dimensional. Gran caudal. Baja rugosidad Compatible con accesorios Fusioper (soldados) o Press Fitting (prensados). Fabricado en U.E NOTA: Se suministrarán barras de 4 m hasta fin de stock.
TBFAS50503 | Partida | m | FUSIOPER 3-FASER 50X4,6 BARRAS 3 m SERIE 5 | 0 | 11.19 | 0
Tubería para instalaciones de agua fría y caliente, con refuerzo de fibra de vidrio para reducir su dilatación y aumentar su Rigidez. Alta estabilidad térmica, con campo de trabajo de -20ºC a +90ºC. Estabilidad dimensional. Gran caudal. Baja rugosidad Compatible con accesorios Fusioper (soldados) o Press Fitting (prensados). Fabricado en U.E NOTA: Se suministrarán barras de 4 m hasta fin de stock.
TBFAS50633 | Partida | m | FUSIOPER 3-FASER 63X5,8 BARRAS 3 m SERIE 5 | 0 | 18.41 | 0
Tubería para instalaciones de agua fría y caliente, con refuerzo de fibra de vidrio para reducir su dilatación y aumentar su Rigidez. Alta estabilidad térmica, con campo de trabajo de -20ºC a +90ºC. Estabilidad dimensional. Gran caudal. Baja rugosidad Compatible con accesorios Fusioper (soldados) o Press Fitting (prensados). Fabricado en U.E NOTA: Se suministrarán barras de 4 m hasta fin de stock.
TBFAS50753 | Partida | m | FUSIOPER 3-FASER 75X6,8 BARRAS 3 m SERIE 5 | 0 | 26.02 | 0
Tubería para instalaciones de agua fría y caliente, con refuerzo de fibra de vidrio para reducir su dilatación y aumentar su Rigidez. Alta estabilidad térmica, con campo de trabajo de -20ºC a +90ºC. Estabilidad dimensional. Gran caudal. Baja rugosidad Compatible con accesorios Fusioper (soldados) o Press Fitting (prensados). Fabricado en U.E NOTA: Se suministrarán barras de 4 m hasta fin de stock.
TBFAS50903 | Partida | m | FUSIOPER 3-FASER 90X8,2 BARRAS 3 m SERIE 5 | 0 | 37.06 | 0
Tubería para instalaciones de agua fría y caliente, con refuerzo de fibra de vidrio para reducir su dilatación y aumentar su Rigidez. Alta estabilidad térmica, con campo de trabajo de -20ºC a +90ºC. Estabilidad dimensional. Gran caudal. Baja rugosidad Compatible con accesorios Fusioper (soldados) o Press Fitting (prensados). Fabricado en U.E NOTA: Se suministrarán barras de 4 m hasta fin de stock.
TBFAS50113 | Partida | m | FUSIOPER 3-FASER 110X10 BARRAS 3 m SERIE 5 | 0 | 60.31 | 0
Tubería para instalaciones de agua fría y caliente, con refuerzo de fibra de vidrio para reducir su dilatación y aumentar su Rigidez. Alta estabilidad térmica, con campo de trabajo de -20ºC a +90ºC. Estabilidad dimensional. Gran caudal. Baja rugosidad Compatible con accesorios Fusioper (soldados) o Press Fitting (prensados). Fabricado en U.E NOTA: Se suministrarán barras de 4 m hasta fin de stock.
TBFAS40253 | Partida | m | FUSIOPER 3-FASER 25X2,8 BARRAS 3 m SERIE 4 | 0 | 3.24 | 0
Tubería para instalaciones de agua fría y caliente, con refuerzo de fibra de vidrio para reducir su dilatación y aumentar su Rigidez. Alta estabilidad térmica, con campo de trabajo de -20ºC a +90ºC. Estabilidad dimensional. Gran caudal. Baja rugosidad Compatible con accesorios Fusioper (soldados) o Press Fitting (prensados). Fabricado en U.E NOTA: Se suministrarán barras de 4 m hasta fin de stock.
TBFAS40323 | Partida | m | FUSIOPER 3-FASER 32X3,6 BARRAS 3 m SERIE 4 | 0 | 5.28 | 0
Tubería para instalaciones de agua fría y caliente, con refuerzo de fibra de vidrio para reducir su dilatación y aumentar su Rigidez. Alta estabilidad térmica, con campo de trabajo de -20ºC a +90ºC. Estabilidad dimensional. Gran caudal. Baja rugosidad Compatible con accesorios Fusioper (soldados) o Press Fitting (prensados). Fabricado en U.E NOTA: Se suministrarán barras de 4 m hasta fin de stock.
TBFAS40403 | Partida | m | FUSIOPER 3-FASER 40X4,5 BARRAS 3 m SERIE 4 | 0 | 8.51 | 0
Tubería para instalaciones de agua fría y caliente, con refuerzo de fibra de vidrio para reducir su dilatación y aumentar su Rigidez. Alta estabilidad térmica, con campo de trabajo de -20ºC a +90ºC. Estabilidad dimensional. Gran caudal. Baja rugosidad Compatible con accesorios Fusioper (soldados) o Press Fitting (prensados). Fabricado en U.E NOTA: Se suministrarán barras de 4 m hasta fin de stock.
TBFAS40503 | Partida | m | FUSIOPER 3-FASER 50X5,6 BARRAS 3 m SERIE 4 | 0 | 13.07 | 0
Tubería para instalaciones de agua fría y caliente, con refuerzo de fibra de vidrio para reducir su dilatación y aumentar su Rigidez. Alta estabilidad térmica, con campo de trabajo de -20ºC a +90ºC. Estabilidad dimensional. Gran caudal. Baja rugosidad Compatible con accesorios Fusioper (soldados) o Press Fitting (prensados). Fabricado en U.E NOTA: Se suministrarán barras de 4 m hasta fin de stock.
TBFAS40633 | Partida | m | FUSIOPER 3-FASER 63X7,1 BARRAS 3 m SERIE 4 | 0 | 22.13 | 0
Tubería para instalaciones de agua fría y caliente, con refuerzo de fibra de vidrio para reducir su dilatación y aumentar su Rigidez. Alta estabilidad térmica, con campo de trabajo de -20ºC a +90ºC. Estabilidad dimensional. Gran caudal. Baja rugosidad Compatible con accesorios Fusioper (soldados) o Press Fitting (prensados). Fabricado en U.E NOTA: Se suministrarán barras de 4 m hasta fin de stock.
TBFAS40753 | Partida | m | FUSIOPER 3-FASER 75X8,4 BARRAS 3 m SERIE 4 | 0 | 31.07 | 0
Tubería para instalaciones de agua fría y caliente, con refuerzo de fibra de vidrio para reducir su dilatación y aumentar su Rigidez. Alta estabilidad térmica, con campo de trabajo de -20ºC a +90ºC. Estabilidad dimensional. Gran caudal. Baja rugosidad Compatible con accesorios Fusioper (soldados) o Press Fitting (prensados). Fabricado en U.E NOTA: Se suministrarán barras de 4 m hasta fin de stock.
TBFAS40903 | Partida | m | FUSIOPER 3-FASER 90X10,1 BARRAS 3 m SERIE 4 | 0 | 44.61 | 0
Tubería para instalaciones de agua fría y caliente, con refuerzo de fibra de vidrio para reducir su dilatación y aumentar su Rigidez. Alta estabilidad térmica, con campo de trabajo de -20ºC a +90ºC. Estabilidad dimensional. Gran caudal. Baja rugosidad Compatible con accesorios Fusioper (soldados) o Press Fitting (prensados). Fabricado en U.E NOTA: Se suministrarán barras de 4 m hasta fin de stock.
TBFAS40113 | Partida | m | FUSIOPER 3-FASER 110X12,3 BARRAS 3 m SERIE 4 | 0 | 71.82 | 0
Tubería para instalaciones de agua fría y caliente, con refuerzo de fibra de vidrio para reducir su dilatación y aumentar su Rigidez. Alta estabilidad térmica, con campo de trabajo de -20ºC a +90ºC. Estabilidad dimensional. Gran caudal. Baja rugosidad Compatible con accesorios Fusioper (soldados) o Press Fitting (prensados). Fabricado en U.E NOTA: Se suministrarán barras de 4 m hasta fin de stock.
|  |  | Total 01.01.02 | 1 | 0 | 0
01.01.03 | Capítulo |  | FUSIOPER-6-EVOHFASER REDLINE | 1 | 0 | 0
TBEFA50253 | Partida | m | FUSIOPER-6- EVOHFASER 25X2,3+B SERIE 5 (BARRAS 3 m) | 0 | 3.26 | 0
Tubería para instalaciones de calefacción y climatización donde se requiere impermeabilidad al oxígeno, rigidez y protección a los rayos ultravioleta. Alta estabilidad térmica, con campo de trabajo de -20ºC a +90ºC. Estabilidad dimensional. Gran caudal. Baja rugosidad Compatible con accesorios Fusioper (soldados) o Press Fitting (prensados). Fabricado en U.E NOTA: Se suministrarán barras de 4 m hasta fin de stock.
TBEFA50323 | Partida | m | FUSIOPER-6- EVOHFASER 32X2,9+B SERIE 5 (BARRAS 3 m) | 0 | 5.17 | 0
Tubería para instalaciones de calefacción y climatización donde se requiere impermeabilidad al oxígeno, rigidez y protección a los rayos ultravioleta. Alta estabilidad térmica, con campo de trabajo de -20ºC a +90ºC. Estabilidad dimensional. Gran caudal. Baja rugosidad Compatible con accesorios Fusioper (soldados) o Press Fitting (prensados). Fabricado en U.E NOTA: Se suministrarán barras de 4 m hasta fin de stock.
TBEFA50403 | Partida | m | FUSIOPER-6- EVOHFASER 40X3,7+B SERIE 5 (BARRAS 3 m) | 0 | 8.29 | 0
Tubería para instalaciones de calefacción y climatización donde se requiere impermeabilidad al oxígeno, rigidez y protección a los rayos ultravioleta. Alta estabilidad térmica, con campo de trabajo de -20ºC a +90ºC. Estabilidad dimensional. Gran caudal. Baja rugosidad Compatible con accesorios Fusioper (soldados) o Press Fitting (prensados). Fabricado en U.E NOTA: Se suministrarán barras de 4 m hasta fin de stock.
TBEFA50503 | Partida | m | FUSIOPER-6- EVOHFASER 50X4,6+B SERIE 5 (BARRAS 3 m) | 0 | 12.51 | 0
Tubería para instalaciones de calefacción y climatización donde se requiere impermeabilidad al oxígeno, rigidez y protección a los rayos ultravioleta. Alta estabilidad térmica, con campo de trabajo de -20ºC a +90ºC. Estabilidad dimensional. Gran caudal. Baja rugosidad Compatible con accesorios Fusioper (soldados) o Press Fitting (prensados). Fabricado en U.E NOTA: Se suministrarán barras de 4 m hasta fin de stock.
TBEFA50633 | Partida | m | FUSIOPER-6- EVOHFASER 63X5,8+B SERIE 5 (BARRAS 3 m) | 0 | 20.14 | 0
Tubería para instalaciones de calefacción y climatización donde se requiere impermeabilidad al oxígeno, rigidez y protección a los rayos ultravioleta. Alta estabilidad térmica, con campo de trabajo de -20ºC a +90ºC. Estabilidad dimensional. Gran caudal. Baja rugosidad Compatible con accesorios Fusioper (soldados) o Press Fitting (prensados). Fabricado en U.E NOTA: Se suministrarán barras de 4 m hasta fin de stock.
TBEFA50753 | Partida | m | FUSIOPER-6- EVOHFASER 75X6,8+B SERIE 5 (BARRAS 3 m) | 0 | 28.33 | 0
Tubería para instalaciones de calefacción y climatización donde se requiere impermeabilidad al oxígeno, rigidez y protección a los rayos ultravioleta. Alta estabilidad térmica, con campo de trabajo de -20ºC a +90ºC. Estabilidad dimensional. Gran caudal. Baja rugosidad Compatible con accesorios Fusioper (soldados) o Press Fitting (prensados). Fabricado en U.E NOTA: Se suministrarán barras de 4 m hasta fin de stock.
TBEFA50903 | Partida | m | FUSIOPER-6- EVOHFASER 90X8,2+B SERIE 5 (BARRAS 3 m) | 0 | 40.06 | 0
Tubería para instalaciones de calefacción y climatización donde se requiere impermeabilidad al oxígeno, rigidez y protección a los rayos ultravioleta. Alta estabilidad térmica, con campo de trabajo de -20ºC a +90ºC. Estabilidad dimensional. Gran caudal. Baja rugosidad Compatible con accesorios Fusioper (soldados) o Press Fitting (prensados). Fabricado en U.E NOTA: Se suministrarán barras de 4 m hasta fin de stock.
TBEFAS51103 | Partida | m | FUSIOPER-6- EVOHFASER 110X10+B SERIE 5 (BARRAS 3 m) | 0 | 64.15 | 0
Tubería para instalaciones de calefacción y climatización donde se requiere impermeabilidad al oxígeno, rigidez y protección a los rayos ultravioleta. Alta estabilidad térmica, con campo de trabajo de -20ºC a +90ºC. Estabilidad dimensional. Gran caudal. Baja rugosidad Compatible con accesorios Fusioper (soldados) o Press Fitting (prensados). Fabricado en U.E NOTA: Se suministrarán barras de 4 m hasta fin de stock.
|  |  | Total 01.01.03 | 1 | 0 | 0
|  |  | Total 1.1 | 1 | 0 | 0
1.2 | Capítulo |  | ACCESORIOS FUSIOPER | 1 | 0 | 0
01.02.01 | Capítulo |  | TE TUBO | 1 | 0 | 0
FP1825 | Partida | u | TE TUBO 25-25-25 | 0 | 2.08 | 0
Fabricado de Pert II, se caracteriza por su resistencia y estabilidad frente a las altas temperaturas de los fluidos. Campo de trabajo de -20ºC a +90ºC, con gran resistencia a la corrosión y a los agentes químicos. Alta resistencia al impacto. Neutralidad al olor y al sabor. Bajas pérdidas de carga y excelente soldabilidad. Fabricado en la U.E.
FP1832 | Partida | u | TE TUBO 32-32-32 | 0 | 1.93 | 0
Fabricado de Pert II, se caracteriza por su resistencia y estabilidad frente a las altas temperaturas de los fluidos. Campo de trabajo de -20ºC a +90ºC, con gran resistencia a la corrosión y a los agentes químicos. Alta resistencia al impacto. Neutralidad al olor y al sabor. Bajas pérdidas de carga y excelente soldabilidad. Fabricado en la U.E.
FP1840 | Partida | u | TE TUBO 40-40-40 | 0 | 2.43 | 0
Fabricado de Pert II, se caracteriza por su resistencia y estabilidad frente a las altas temperaturas de los fluidos. Campo de trabajo de -20ºC a +90ºC, con gran resistencia a la corrosión y a los agentes químicos. Alta resistencia al impacto. Neutralidad al olor y al sabor. Bajas pérdidas de carga y excelente soldabilidad. Fabricado en la U.E.
FP1850 | Partida | u | TE TUBO 50-50-50 | 0 | 3.66 | 0
Fabricado de Pert II, se caracteriza por su resistencia y estabilidad frente a las altas temperaturas de los fluidos. Campo de trabajo de -20ºC a +90ºC, con gran resistencia a la corrosión y a los agentes químicos. Alta resistencia al impacto. Neutralidad al olor y al sabor. Bajas pérdidas de carga y excelente soldabilidad. Fabricado en la U.E.
FP1863 | Partida | u | TE TUBO 63-63-63 | 0 | 9.67 | 0
Fabricado de Pert II, se caracteriza por su resistencia y estabilidad frente a las altas temperaturas de los fluidos. Campo de trabajo de -20ºC a +90ºC, con gran resistencia a la corrosión y a los agentes químicos. Alta resistencia al impacto. Neutralidad al olor y al sabor. Bajas pérdidas de carga y excelente soldabilidad. Fabricado en la U.E.
FP1875 | Partida | u | TE TUBO 75-75-75 | 0 | 11.19 | 0
Fabricado de Pert II, se caracteriza por su resistencia y estabilidad frente a las altas temperaturas de los fluidos. Campo de trabajo de -20ºC a +90ºC, con gran resistencia a la corrosión y a los agentes químicos. Alta resistencia al impacto. Neutralidad al olor y al sabor. Bajas pérdidas de carga y excelente soldabilidad. Fabricado en la U.E.
FP1890 | Partida | u | TE TUBO 90-90-90 | 0 | 15.75 | 0
Fabricado de Pert II, se caracteriza por su resistencia y estabilidad frente a las altas temperaturas de los fluidos. Campo de trabajo de -20ºC a +90ºC, con gran resistencia a la corrosión y a los agentes químicos. Alta resistencia al impacto. Neutralidad al olor y al sabor. Bajas pérdidas de carga y excelente soldabilidad. Fabricado en la U.E.
|  |  | Total 01.02.01 | 1 | 0 | 0
01.02.02 | Capítulo |  | TE REDUCIDA | 1 | 0 | 0
FP1920 | Partida | u | TE REDUCIDA 32-25-25 | 0 | 2.14 | 0
Fabricado de Pert II, se caracteriza por su resistencia y estabilidad frente a las altas temperaturas de los fluidos. Campo de trabajo de -20ºC a +90ºC, con gran resistencia a la corrosión y a los agentes químicos. Alta resistencia al impacto. Neutralidad al olor y al sabor. Bajas pérdidas de carga y excelente soldabilidad. Fabricado en la U.E.
FP1925 | Partida | u | TE REDUCIDA 32-25-32 | 0 | 2.04 | 0
Fabricado de Pert II, se caracteriza por su resistencia y estabilidad frente a las altas temperaturas de los fluidos. Campo de trabajo de -20ºC a +90ºC, con gran resistencia a la corrosión y a los agentes químicos. Alta resistencia al impacto. Neutralidad al olor y al sabor. Bajas pérdidas de carga y excelente soldabilidad. Fabricado en la U.E.
FP1900 | Partida | u | TE REDUCIDA 40-32-40 | 0 | 2.69 | 0
Fabricado de Pert II, se caracteriza por su resistencia y estabilidad frente a las altas temperaturas de los fluidos. Campo de trabajo de -20ºC a +90ºC, con gran resistencia a la corrosión y a los agentes químicos. Alta resistencia al impacto. Neutralidad al olor y al sabor. Bajas pérdidas de carga y excelente soldabilidad. Fabricado en la U.E.
FP1905 | Partida | u | TE REDUCIDA 50-32-50 | 0 | 3.85 | 0
Fabricado de Pert II, se caracteriza por su resistencia y estabilidad frente a las altas temperaturas de los fluidos. Campo de trabajo de -20ºC a +90ºC, con gran resistencia a la corrosión y a los agentes químicos. Alta resistencia al impacto. Neutralidad al olor y al sabor. Bajas pérdidas de carga y excelente soldabilidad. Fabricado en la U.E.
FP1910 | Partida | u | TE REDUCIDA 63-32-63 | 0 | 9.53 | 0
Fabricado de Pert II, se caracteriza por su resistencia y estabilidad frente a las altas temperaturas de los fluidos. Campo de trabajo de -20ºC a +90ºC, con gran resistencia a la corrosión y a los agentes químicos. Alta resistencia al impacto. Neutralidad al olor y al sabor. Bajas pérdidas de carga y excelente soldabilidad. Fabricado en la U.E.
FP1915 | Partida | u | TE REDUCIDA 63-40-63 | 0 | 9.57 | 0
Fabricado de Pert II, se caracteriza por su resistencia y estabilidad frente a las altas temperaturas de los fluidos. Campo de trabajo de -20ºC a +90ºC, con gran resistencia a la corrosión y a los agentes químicos. Alta resistencia al impacto. Neutralidad al olor y al sabor. Bajas pérdidas de carga y excelente soldabilidad. Fabricado en la U.E.
|  |  | Total 01.02.02 | 1 | 0 | 0
01.02.03 | Capítulo |  | CODO 90º | 1 | 0 | 0
FP2025 | Partida | u | CODO 25-25 | 0 | 1.57 | 0
Fabricado de Pert II, se caracteriza por su resistencia y estabilidad frente a las altas temperaturas de los fluidos. Campo de trabajo de -20ºC a +90ºC, con gran resistencia a la corrosión y a los agentes químicos. Alta resistencia al impacto. Neutralidad al olor y al sabor. Bajas pérdidas de carga y excelente soldabilidad. Fabricado en la U.E.
FP2032 | Partida | u | CODO 32-32 | 0 | 1.61 | 0
Fabricado de Pert II, se caracteriza por su resistencia y estabilidad frente a las altas temperaturas de los fluidos. Campo de trabajo de -20ºC a +90ºC, con gran resistencia a la corrosión y a los agentes químicos. Alta resistencia al impacto. Neutralidad al olor y al sabor. Bajas pérdidas de carga y excelente soldabilidad. Fabricado en la U.E.
FP2040 | Partida | u | CODO 40-40 | 0 | 2.06 | 0
Fabricado de Pert II, se caracteriza por su resistencia y estabilidad frente a las altas temperaturas de los fluidos. Campo de trabajo de -20ºC a +90ºC, con gran resistencia a la corrosión y a los agentes químicos. Alta resistencia al impacto. Neutralidad al olor y al sabor. Bajas pérdidas de carga y excelente soldabilidad. Fabricado en la U.E.
FP2050 | Partida | u | CODO 50-50 | 0 | 3.06 | 0
Fabricado de Pert II, se caracteriza por su resistencia y estabilidad frente a las altas temperaturas de los fluidos. Campo de trabajo de -20ºC a +90ºC, con gran resistencia a la corrosión y a los agentes químicos. Alta resistencia al impacto. Neutralidad al olor y al sabor. Bajas pérdidas de carga y excelente soldabilidad. Fabricado en la U.E.
FP2063 | Partida | u | CODO 63-63 | 0 | 8.39 | 0
Fabricado de Pert II, se caracteriza por su resistencia y estabilidad frente a las altas temperaturas de los fluidos. Campo de trabajo de -20ºC a +90ºC, con gran resistencia a la corrosión y a los agentes químicos. Alta resistencia al impacto. Neutralidad al olor y al sabor. Bajas pérdidas de carga y excelente soldabilidad. Fabricado en la U.E.
FP2075 | Partida | u | CODO 75-75 | 0 | 10.13 | 0
Fabricado de Pert II, se caracteriza por su resistencia y estabilidad frente a las altas temperaturas de los fluidos. Campo de trabajo de -20ºC a +90ºC, con gran resistencia a la corrosión y a los agentes químicos. Alta resistencia al impacto. Neutralidad al olor y al sabor. Bajas pérdidas de carga y excelente soldabilidad. Fabricado en la U.E.
FP2090 | Partida | u | CODO 90-90 | 0 | 14.98 | 0
Fabricado de Pert II, se caracteriza por su resistencia y estabilidad frente a las altas temperaturas de los fluidos. Campo de trabajo de -20ºC a +90ºC, con gran resistencia a la corrosión y a los agentes químicos. Alta resistencia al impacto. Neutralidad al olor y al sabor. Bajas pérdidas de carga y excelente soldabilidad. Fabricado en la U.E.
|  |  | Total 01.02.03 | 1 | 0 | 0
01.02.04 | Capítulo |  | CODO 45º | 1 | 0 | 0
FP2132 | Partida | u | CODO 32-32/ 45º | 0 | 2.73 | 0
Fabricado de Pert II, se caracteriza por su resistencia y estabilidad frente a las altas temperaturas de los fluidos. Campo de trabajo de -20ºC a +90ºC, con gran resistencia a la corrosión y a los agentes químicos. Alta resistencia al impacto. Neutralidad al olor y al sabor. Bajas pérdidas de carga y excelente soldabilidad. Fabricado en la U.E.
FP2140 | Partida | u | CODO 40-40/45º | 0 | 3.16 | 0
Fabricado de Pert II, se caracteriza por su resistencia y estabilidad frente a las altas temperaturas de los fluidos. Campo de trabajo de -20ºC a +90ºC, con gran resistencia a la corrosión y a los agentes químicos. Alta resistencia al impacto. Neutralidad al olor y al sabor. Bajas pérdidas de carga y excelente soldabilidad. Fabricado en la U.E.
FP2150 | Partida | u | CODO 50-50/45º | 0 | 4.16 | 0
Fabricado de Pert II, se caracteriza por su resistencia y estabilidad frente a las altas temperaturas de los fluidos. Campo de trabajo de -20ºC a +90ºC, con gran resistencia a la corrosión y a los agentes químicos. Alta resistencia al impacto. Neutralidad al olor y al sabor. Bajas pérdidas de carga y excelente soldabilidad. Fabricado en la U.E.
FP2163 | Partida | u | CODO 63-63/45º | 0 | 8.32 | 0
Fabricado de Pert II, se caracteriza por su resistencia y estabilidad frente a las altas temperaturas de los fluidos. Campo de trabajo de -20ºC a +90ºC, con gran resistencia a la corrosión y a los agentes químicos. Alta resistencia al impacto. Neutralidad al olor y al sabor. Bajas pérdidas de carga y excelente soldabilidad. Fabricado en la U.E.
FP2175 | Partida | u | CODO 75-75/45º | 0 | 9.04 | 0
Fabricado de Pert II, se caracteriza por su resistencia y estabilidad frente a las altas temperaturas de los fluidos. Campo de trabajo de -20ºC a +90ºC, con gran resistencia a la corrosión y a los agentes químicos. Alta resistencia al impacto. Neutralidad al olor y al sabor. Bajas pérdidas de carga y excelente soldabilidad. Fabricado en la U.E.
FP2190 | Partida | u | CODO 90-90/45º | 0 | 13.35 | 0
Fabricado de Pert II, se caracteriza por su resistencia y estabilidad frente a las altas temperaturas de los fluidos. Campo de trabajo de -20ºC a +90ºC, con gran resistencia a la corrosión y a los agentes químicos. Alta resistencia al impacto. Neutralidad al olor y al sabor. Bajas pérdidas de carga y excelente soldabilidad. Fabricado en la U.E.
|  |  | Total 01.02.04 | 1 | 0 | 0
01.02.05 | Capítulo |  | RACOR CON BRIDA | 1 | 0 | 0
FP1632 | Partida | u | RACOR BRIDA 32 | 0 | 1.4 | 0
Fabricado de Pert II, se caracteriza por su resistencia y estabilidad frente a las altas temperaturas de los fluidos. Campo de trabajo de -20ºC a +90ºC, con gran resistencia a la corrosión y a los agentes químicos. Alta resistencia al impacto. Neutralidad al olor y al sabor. Bajas pérdidas de carga y excelente soldabilidad. Fabricado en la U.E.
FP1640 | Partida | u | RACOR BRIDA 40 | 0 | 1.5 | 0
Fabricado de Pert II, se caracteriza por su resistencia y estabilidad frente a las altas temperaturas de los fluidos. Campo de trabajo de -20ºC a +90ºC, con gran resistencia a la corrosión y a los agentes químicos. Alta resistencia al impacto. Neutralidad al olor y al sabor. Bajas pérdidas de carga y excelente soldabilidad. Fabricado en la U.E.
FP1650 | Partida | u | RACOR BRIDA 50 | 0 | 1.9 | 0
Fabricado de Pert II, se caracteriza por su resistencia y estabilidad frente a las altas temperaturas de los fluidos. Campo de trabajo de -20ºC a +90ºC, con gran resistencia a la corrosión y a los agentes químicos. Alta resistencia al impacto. Neutralidad al olor y al sabor. Bajas pérdidas de carga y excelente soldabilidad. Fabricado en la U.E.
FP1663 | Partida | u | RACOR BRIDA 63 | 0 | 3.9 | 0
Fabricado de Pert II, se caracteriza por su resistencia y estabilidad frente a las altas temperaturas de los fluidos. Campo de trabajo de -20ºC a +90ºC, con gran resistencia a la corrosión y a los agentes químicos. Alta resistencia al impacto. Neutralidad al olor y al sabor. Bajas pérdidas de carga y excelente soldabilidad. Fabricado en la U.E.
FP1675 | Partida | u | RACOR BRIDA 75 | 0 | 4.8 | 0
Fabricado de Pert II, se caracteriza por su resistencia y estabilidad frente a las altas temperaturas de los fluidos. Campo de trabajo de -20ºC a +90ºC, con gran resistencia a la corrosión y a los agentes químicos. Alta resistencia al impacto. Neutralidad al olor y al sabor. Bajas pérdidas de carga y excelente soldabilidad. Fabricado en la U.E.
FP1690 | Partida | u | RACOR BRIDA 90 | 0 | 6.5 | 0
Fabricado de Pert II, se caracteriza por su resistencia y estabilidad frente a las altas temperaturas de los fluidos. Campo de trabajo de -20ºC a +90ºC, con gran resistencia a la corrosión y a los agentes químicos. Alta resistencia al impacto. Neutralidad al olor y al sabor. Bajas pérdidas de carga y excelente soldabilidad. Fabricado en la U.E.
FP3132 | Partida | u | RACOR CON BRIDA 32 | 0 | 15.54 | 0
Fabricado de Pert II, se caracteriza por su resistencia y estabilidad frente a las altas temperaturas de los fluidos. Campo de trabajo de -20ºC a +90ºC, con gran resistencia a la corrosión y a los agentes químicos. Alta resistencia al impacto. Neutralidad al olor y al sabor. Bajas pérdidas de carga y excelente soldabilidad. Fabricado en la U.E.
FP3140 | Partida | u | RACOR CON BRIDA 40 | 0 | 21.58 | 0
Fabricado de Pert II, se caracteriza por su resistencia y estabilidad frente a las altas temperaturas de los fluidos. Campo de trabajo de -20ºC a +90ºC, con gran resistencia a la corrosión y a los agentes químicos. Alta resistencia al impacto. Neutralidad al olor y al sabor. Bajas pérdidas de carga y excelente soldabilidad. Fabricado en la U.E.
FP3150 | Partida | u | RACOR CON BRIDA 50 | 0 | 24.6 | 0
Fabricado de Pert II, se caracteriza por su resistencia y estabilidad frente a las altas temperaturas de los fluidos. Campo de trabajo de -20ºC a +90ºC, con gran resistencia a la corrosión y a los agentes químicos. Alta resistencia al impacto. Neutralidad al olor y al sabor. Bajas pérdidas de carga y excelente soldabilidad. Fabricado en la U.E.
FP3163 | Partida | u | RACOR CON BRIDA 63 | 0 | 36.25 | 0
Fabricado de Pert II, se caracteriza por su resistencia y estabilidad frente a las altas temperaturas de los fluidos. Campo de trabajo de -20ºC a +90ºC, con gran resistencia a la corrosión y a los agentes químicos. Alta resistencia al impacto. Neutralidad al olor y al sabor. Bajas pérdidas de carga y excelente soldabilidad. Fabricado en la U.E.
FP3175 | Partida | u | RACOR CON BRIDA 75 | 0 | 44.04 | 0
Fabricado de Pert II, se caracteriza por su resistencia y estabilidad frente a las altas temperaturas de los fluidos. Campo de trabajo de -20ºC a +90ºC, con gran resistencia a la corrosión y a los agentes químicos. Alta resistencia al impacto. Neutralidad al olor y al sabor. Bajas pérdidas de carga y excelente soldabilidad. Fabricado en la U.E.
FP3190 | Partida | u | RACOR CON BRIDA 90 | 0 | 50.5 | 0
Fabricado de Pert II, se caracteriza por su resistencia y estabilidad frente a las altas temperaturas de los fluidos. Campo de trabajo de -20ºC a +90ºC, con gran resistencia a la corrosión y a los agentes químicos. Alta resistencia al impacto. Neutralidad al olor y al sabor. Bajas pérdidas de carga y excelente soldabilidad. Fabricado en la U.E.
|  |  | Total 01.02.05 | 1 | 0 | 0
01.02.06 | Capítulo |  | RACOR BRIDA ROSCADA | 1 | 0 | 0
FP3165 | Partida | u | RACOR BRIDA ROSCADA 63 | 0 | 63.45 | 0
Fabricado de Pert II, se caracteriza por su resistencia y estabilidad frente a las altas temperaturas de los fluidos. Campo de trabajo de -20ºC a +90ºC, con gran resistencia a la corrosión y a los agentes químicos. Alta resistencia al impacto. Neutralidad al olor y al sabor. Bajas pérdidas de carga y excelente soldabilidad. Fabricado en la U.E.
FP3177 | Partida | u | RACOR BRIDA ROSCADA 75 | 0 | 82.89 | 0
Fabricado de Pert II, se caracteriza por su resistencia y estabilidad frente a las altas temperaturas de los fluidos. Campo de trabajo de -20ºC a +90ºC, con gran resistencia a la corrosión y a los agentes químicos. Alta resistencia al impacto. Neutralidad al olor y al sabor. Bajas pérdidas de carga y excelente soldabilidad. Fabricado en la U.E.
FP3195 | Partida | u | RACOR BRIDA ROSCADA 90 | 0 | 110.09 | 0
Fabricado de Pert II, se caracteriza por su resistencia y estabilidad frente a las altas temperaturas de los fluidos. Campo de trabajo de -20ºC a +90ºC, con gran resistencia a la corrosión y a los agentes químicos. Alta resistencia al impacto. Neutralidad al olor y al sabor. Bajas pérdidas de carga y excelente soldabilidad. Fabricado en la U.E.
|  |  | Total 01.02.06 | 1 | 0 | 0
01.02.09 | Capítulo |  | MANGUITO | 1 | 0 | 0
FP1425 | Partida | u | MANGUITO 25-25 (REDUCCIÓN 32M-25H) | 0 | 2.17 | 0
Fabricado de Pert II, se caracteriza por su resistencia y estabilidad frente a las altas temperaturas de los fluidos. Campo de trabajo de -20ºC a +90ºC, con gran resistencia a la corrosión y a los agentes químicos. Alta resistencia al impacto. Neutralidad al olor y al sabor. Bajas pérdidas de carga y excelente soldabilidad. Fabricado en la U.E.
FP1432 | Partida | u | MANGUITO 32-32 (REDUCCIÓN 40M-32H) | 0 | 1.48 | 0
Fabricado de Pert II, se caracteriza por su resistencia y estabilidad frente a las altas temperaturas de los fluidos. Campo de trabajo de -20ºC a +90ºC, con gran resistencia a la corrosión y a los agentes químicos. Alta resistencia al impacto. Neutralidad al olor y al sabor. Bajas pérdidas de carga y excelente soldabilidad. Fabricado en la U.E.
FP1440 | Partida | u | MANGUITO 40-40 (REDUCCIÓN 50M-40H) | 0 | 1.73 | 0
Fabricado de Pert II, se caracteriza por su resistencia y estabilidad frente a las altas temperaturas de los fluidos. Campo de trabajo de -20ºC a +90ºC, con gran resistencia a la corrosión y a los agentes químicos. Alta resistencia al impacto. Neutralidad al olor y al sabor. Bajas pérdidas de carga y excelente soldabilidad. Fabricado en la U.E.
FP1450 | Partida | u | MANGUITO 50-50 (REDUCCIÓN 63M-50H) | 0 | 2.34 | 0
Fabricado de Pert II, se caracteriza por su resistencia y estabilidad frente a las altas temperaturas de los fluidos. Campo de trabajo de -20ºC a +90ºC, con gran resistencia a la corrosión y a los agentes químicos. Alta resistencia al impacto. Neutralidad al olor y al sabor. Bajas pérdidas de carga y excelente soldabilidad. Fabricado en la U.E.
FP1463 | Partida | u | MANGUITO 63-63 (REDUCCIÓN 75M-50H) | 0 | 4.27 | 0
Fabricado de Pert II, se caracteriza por su resistencia y estabilidad frente a las altas temperaturas de los fluidos. Campo de trabajo de -20ºC a +90ºC, con gran resistencia a la corrosión y a los agentes químicos. Alta resistencia al impacto. Neutralidad al olor y al sabor. Bajas pérdidas de carga y excelente soldabilidad. Fabricado en la U.E.
FP1475 | Partida | u | MANGUITO 75-75 (REDUCCIÓN 90M-75H) | 0 | 5.08 | 0
Fabricado de Pert II, se caracteriza por su resistencia y estabilidad frente a las altas temperaturas de los fluidos. Campo de trabajo de -20ºC a +90ºC, con gran resistencia a la corrosión y a los agentes químicos. Alta resistencia al impacto. Neutralidad al olor y al sabor. Bajas pérdidas de carga y excelente soldabilidad. Fabricado en la U.E.
FP1490 | Partida | u | MANGUITO 90-90 | 0 | 7.11 | 0
Fabricado de Pert II, se caracteriza por su resistencia y estabilidad frente a las altas temperaturas de los fluidos. Campo de trabajo de -20ºC a +90ºC, con gran resistencia a la corrosión y a los agentes químicos. Alta resistencia al impacto. Neutralidad al olor y al sabor. Bajas pérdidas de carga y excelente soldabilidad. Fabricado en la U.E.
|  |  | Total 01.02.09 | 1 | 0 | 0
01.02.10 | Capítulo |  | MANGUITO REDUCIDO | 1 | 0 | 0
FP1435 | Partida | u | MANGUITO REDUCIDO 40-32 (REDUCCIÓN 50M-32H) | 0 | 1.7 | 0
Fabricado de Pert II, se caracteriza por su resistencia y estabilidad frente a las altas temperaturas de los fluidos. Campo de trabajo de -20ºC a +90ºC, con gran resistencia a la corrosión y a los agentes químicos. Alta resistencia al impacto. Neutralidad al olor y al sabor. Bajas pérdidas de carga y excelente soldabilidad. Fabricado en la U.E.
FP1445 | Partida | u | MANGUITO REDUCIDO 50-40 (REDUCCIÓN 63M-40H) | 0 | 2.04 | 0
Fabricado de Pert II, se caracteriza por su resistencia y estabilidad frente a las altas temperaturas de los fluidos. Campo de trabajo de -20ºC a +90ºC, con gran resistencia a la corrosión y a los agentes químicos. Alta resistencia al impacto. Neutralidad al olor y al sabor. Bajas pérdidas de carga y excelente soldabilidad. Fabricado en la U.E.
FP1455 | Partida | u | MANGUITO REDUCIDO 63-50 (REDUCCIÓN 75M-50H) | 0 | 3.8 | 0
Fabricado de Pert II, se caracteriza por su resistencia y estabilidad frente a las altas temperaturas de los fluidos. Campo de trabajo de -20ºC a +90ºC, con gran resistencia a la corrosión y a los agentes químicos. Alta resistencia al impacto. Neutralidad al olor y al sabor. Bajas pérdidas de carga y excelente soldabilidad. Fabricado en la U.E.
FP1465 | Partida | u | MANGUITO REDUCIDO 75-63 (REDUCCIÓN 90M-63H) | 0 | 4.65 | 0
Fabricado de Pert II, se caracteriza por su resistencia y estabilidad frente a las altas temperaturas de los fluidos. Campo de trabajo de -20ºC a +90ºC, con gran resistencia a la corrosión y a los agentes químicos. Alta resistencia al impacto. Neutralidad al olor y al sabor. Bajas pérdidas de carga y excelente soldabilidad. Fabricado en la U.E.
FP1470 | Partida | u | MANGUITO REDUCIDO 90-75 | 0 | 6.85 | 0
Fabricado de Pert II, se caracteriza por su resistencia y estabilidad frente a las altas temperaturas de los fluidos. Campo de trabajo de -20ºC a +90ºC, con gran resistencia a la corrosión y a los agentes químicos. Alta resistencia al impacto. Neutralidad al olor y al sabor. Bajas pérdidas de carga y excelente soldabilidad. Fabricado en la U.E.
|  |  | Total 01.02.10 | 1 | 0 | 0
01.02.11 | Capítulo |  | REDUCCIÓN | 1 | 0 | 0
FP1431 | Partida | u | REDUCCIÓN 32-16 | 0 | 2.04 | 0
Fabricado de Pert II, se caracteriza por su resistencia y estabilidad frente a las altas temperaturas de los fluidos. Campo de trabajo de -20ºC a +90ºC, con gran resistencia a la corrosión y a los agentes químicos. Alta resistencia al impacto. Neutralidad al olor y al sabor. Bajas pérdidas de carga y excelente soldabilidad. Fabricado en la U.E.
FP1433 | Partida | u | REDUCCIÓN 32-20 | 0 | 2.01 | 0
Fabricado de Pert II, se caracteriza por su resistencia y estabilidad frente a las altas temperaturas de los fluidos. Campo de trabajo de -20ºC a +90ºC, con gran resistencia a la corrosión y a los agentes químicos. Alta resistencia al impacto. Neutralidad al olor y al sabor. Bajas pérdidas de carga y excelente soldabilidad. Fabricado en la U.E.
FP1434 | Partida | u | REDUCCIÓN 32-25 | 0 | 1.95 | 0
Fabricado de Pert II, se caracteriza por su resistencia y estabilidad frente a las altas temperaturas de los fluidos. Campo de trabajo de -20ºC a +90ºC, con gran resistencia a la corrosión y a los agentes químicos. Alta resistencia al impacto. Neutralidad al olor y al sabor. Bajas pérdidas de carga y excelente soldabilidad. Fabricado en la U.E.
|  |  | Total 01.02.11 | 1 | 0 | 0
01.02.12 | Capítulo |  | TAPÓN | 1 | 0 | 0
FP2432 | Partida | u | TAPON HEMBRA Ø32 PARA TUBOS ( TAPÓN MACHO Ø40 PARA ACCESORIOS) | 0 | 1.33 | 0
Fabricado de Pert II, se caracteriza por su resistencia y estabilidad frente a las altas temperaturas de los fluidos. Campo de trabajo de -20ºC a +90ºC, con gran resistencia a la corrosión y a los agentes químicos. Alta resistencia al impacto. Neutralidad al olor y al sabor. Bajas pérdidas de carga y excelente soldabilidad. Fabricado en la U.E.
FP2440 | Partida | u | TAPON HEMBRA Ø40 PARA TUBOS ( TAPÓN MACHO Ø50 PARA ACCESORIOS) | 0 | 1.61 | 0
Fabricado de Pert II, se caracteriza por su resistencia y estabilidad frente a las altas temperaturas de los fluidos. Campo de trabajo de -20ºC a +90ºC, con gran resistencia a la corrosión y a los agentes químicos. Alta resistencia al impacto. Neutralidad al olor y al sabor. Bajas pérdidas de carga y excelente soldabilidad. Fabricado en la U.E.
FP2450 | Partida | u | TAPON HEMBRA Ø50 PARA TUBOS ( TAPÓN MACHO Ø63 PARA ACCESORIOS) | 0 | 2.22 | 0
Fabricado de Pert II, se caracteriza por su resistencia y estabilidad frente a las altas temperaturas de los fluidos. Campo de trabajo de -20ºC a +90ºC, con gran resistencia a la corrosión y a los agentes químicos. Alta resistencia al impacto. Neutralidad al olor y al sabor. Bajas pérdidas de carga y excelente soldabilidad. Fabricado en la U.E.
FP2463 | Partida | u | TAPON HEMBRA Ø63 PARA TUBOS ( TAPÓN MACHO Ø75 PARA ACCESORIOS) | 0 | 3.95 | 0
Fabricado de Pert II, se caracteriza por su resistencia y estabilidad frente a las altas temperaturas de los fluidos. Campo de trabajo de -20ºC a +90ºC, con gran resistencia a la corrosión y a los agentes químicos. Alta resistencia al impacto. Neutralidad al olor y al sabor. Bajas pérdidas de carga y excelente soldabilidad. Fabricado en la U.E.
FP2475 | Partida | u | TAPON HEMBRA Ø75 PARA TUBOS ( TAPÓN MACHO Ø90 PARA ACCESORIOS) | 0 | 4.92 | 0
Fabricado de Pert II, se caracteriza por su resistencia y estabilidad frente a las altas temperaturas de los fluidos. Campo de trabajo de -20ºC a +90ºC, con gran resistencia a la corrosión y a los agentes químicos. Alta resistencia al impacto. Neutralidad al olor y al sabor. Bajas pérdidas de carga y excelente soldabilidad. Fabricado en la U.E.
FP2490 | Partida | u | TAPON HEMBRA Ø90 PARA TUBOS ( TAPÓN MACHO Ø110 PARA ACCESORIOS) | 0 | 7.13 | 0
Fabricado de Pert II, se caracteriza por su resistencia y estabilidad frente a las altas temperaturas de los fluidos. Campo de trabajo de -20ºC a +90ºC, con gran resistencia a la corrosión y a los agentes químicos. Alta resistencia al impacto. Neutralidad al olor y al sabor. Bajas pérdidas de carga y excelente soldabilidad. Fabricado en la U.E.
FP3063 | Partida | u | TAPÓN Ø63 1/2" | 0 | 10.07 | 0
Tapones laterales para colector soldable por termofusión.
FP3075 | Partida | u | TAPÓN Ø75 1/2" | 0 | 10.87 | 0
Tapones laterales para colector soldable por termofusión.
FP3090 | Partida | u | TAPÓN Ø90 1/2" | 0 | 11.66 | 0
Tapones laterales para colector soldable por termofusión.
|  |  | Total 01.02.12 | 1 | 0 | 0
01.02.13 | Capítulo |  | INSERTO Ø40 | 1 | 0 | 0
FP1590 | Partida | u | INSERTO 40 PARA 75 | 0 | 1.78 | 0
Fabricado de Pert II, se caracteriza por su resistencia y estabilidad frente a las altas temperaturas de los fluidos. Campo de trabajo de -20ºC a +90ºC, con gran resistencia a la corrosión y a los agentes químicos. Alta resistencia al impacto. Neutralidad al olor y al sabor. Bajas pérdidas de carga y excelente soldabilidad. Fabricado en la U.E.
FP1595 | Partida | u | INSERTO 40 PARA 90 | 0 | 1.78 | 0
Fabricado de Pert II, se caracteriza por su resistencia y estabilidad frente a las altas temperaturas de los fluidos. Campo de trabajo de -20ºC a +90ºC, con gran resistencia a la corrosión y a los agentes químicos. Alta resistencia al impacto. Neutralidad al olor y al sabor. Bajas pérdidas de carga y excelente soldabilidad. Fabricado en la U.E.
FP1597 | Partida | u | INSERTO 40 PARA 110 | 0 | 1.78 | 0
Fabricado de Pert II, se caracteriza por su resistencia y estabilidad frente a las altas temperaturas de los fluidos. Campo de trabajo de -20ºC a +90ºC, con gran resistencia a la corrosión y a los agentes químicos. Alta resistencia al impacto. Neutralidad al olor y al sabor. Bajas pérdidas de carga y excelente soldabilidad. Fabricado en la U.E.
|  |  | Total 01.02.13 | 1 | 0 | 0
01.02.14 | Capítulo |  | INSERTO Ø32 | 1 | 0 | 0
FP1600 | Partida | u | INSERTO 32 PARA 75 | 0 | 1.65 | 0
Fabricado de Pert II, se caracteriza por su resistencia y estabilidad frente a las altas temperaturas de los fluidos. Campo de trabajo de -20ºC a +90ºC, con gran resistencia a la corrosión y a los agentes químicos. Alta resistencia al impacto. Neutralidad al olor y al sabor. Bajas pérdidas de carga y excelente soldabilidad. Fabricado en la U.E.
FP1605 | Partida | u | INSERTO 32 PARA 90 | 0 | 1.65 | 0
Fabricado de Pert II, se caracteriza por su resistencia y estabilidad frente a las altas temperaturas de los fluidos. Campo de trabajo de -20ºC a +90ºC, con gran resistencia a la corrosión y a los agentes químicos. Alta resistencia al impacto. Neutralidad al olor y al sabor. Bajas pérdidas de carga y excelente soldabilidad. Fabricado en la U.E.
FP1610 | Partida | u | INSERTO 32 PARA 110 | 0 | 1.65 | 0
Fabricado de Pert II, se caracteriza por su resistencia y estabilidad frente a las altas temperaturas de los fluidos. Campo de trabajo de -20ºC a +90ºC, con gran resistencia a la corrosión y a los agentes químicos. Alta resistencia al impacto. Neutralidad al olor y al sabor. Bajas pérdidas de carga y excelente soldabilidad. Fabricado en la U.E.
|  |  | Total 01.02.14 | 1 | 0 | 0
01.02.15 | Capítulo |  | INSERTO Ø25 | 1 | 0 | 0
FP1500 | Partida | u | INSERTO 25 PARA 50 | 0 | 1.98 | 0
Fabricado de Pert II, se caracteriza por su resistencia y estabilidad frente a las altas temperaturas de los fluidos. Campo de trabajo de -20ºC a +90ºC, con gran resistencia a la corrosión y a los agentes químicos. Alta resistencia al impacto. Neutralidad al olor y al sabor. Bajas pérdidas de carga y excelente soldabilidad. Fabricado en la U.E.
FP1505 | Partida | u | INSERTO 25 PARA 63 | 0 | 1.98 | 0
Fabricado de Pert II, se caracteriza por su resistencia y estabilidad frente a las altas temperaturas de los fluidos. Campo de trabajo de -20ºC a +90ºC, con gran resistencia a la corrosión y a los agentes químicos. Alta resistencia al impacto. Neutralidad al olor y al sabor. Bajas pérdidas de carga y excelente soldabilidad. Fabricado en la U.E.
FP1510 | Partida | u | INSERTO 25 PARA 75 | 0 | 1.98 | 0
Fabricado de Pert II, se caracteriza por su resistencia y estabilidad frente a las altas temperaturas de los fluidos. Campo de trabajo de -20ºC a +90ºC, con gran resistencia a la corrosión y a los agentes químicos. Alta resistencia al impacto. Neutralidad al olor y al sabor. Bajas pérdidas de carga y excelente soldabilidad. Fabricado en la U.E.
FP1515 | Partida | u | INSERTO 25 PARA 90 | 0 | 1.98 | 0
Fabricado de Pert II, se caracteriza por su resistencia y estabilidad frente a las altas temperaturas de los fluidos. Campo de trabajo de -20ºC a +90ºC, con gran resistencia a la corrosión y a los agentes químicos. Alta resistencia al impacto. Neutralidad al olor y al sabor. Bajas pérdidas de carga y excelente soldabilidad. Fabricado en la U.E.
FP1520 | Partida | u | INSERTO 25 PARA 110 | 0 | 1.98 | 0
Fabricado de Pert II, se caracteriza por su resistencia y estabilidad frente a las altas temperaturas de los fluidos. Campo de trabajo de -20ºC a +90ºC, con gran resistencia a la corrosión y a los agentes químicos. Alta resistencia al impacto. Neutralidad al olor y al sabor. Bajas pérdidas de carga y excelente soldabilidad. Fabricado en la U.E.
|  |  | Total 01.02.15 | 1 | 0 | 0
01.02.16 | Capítulo |  | INSERTO Ø20 | 1 | 0 | 0
FP1530 | Partida | u | INSERTO 20 PARA 50 | 0 | 2.1 | 0
Fabricado de Pert II, se caracteriza por su resistencia y estabilidad frente a las altas temperaturas de los fluidos. Campo de trabajo de -20ºC a +90ºC, con gran resistencia a la corrosión y a los agentes químicos. Alta resistencia al impacto. Neutralidad al olor y al sabor. Bajas pérdidas de carga y excelente soldabilidad. Fabricado en la U.E.
FP1535 | Partida | u | INSERTO 20 PARA 63 | 0 | 2.1 | 0
Fabricado de Pert II, se caracteriza por su resistencia y estabilidad frente a las altas temperaturas de los fluidos. Campo de trabajo de -20ºC a +90ºC, con gran resistencia a la corrosión y a los agentes químicos. Alta resistencia al impacto. Neutralidad al olor y al sabor. Bajas pérdidas de carga y excelente soldabilidad. Fabricado en la U.E.
FP1540 | Partida | u | INSERTO 20 PARA 75 | 0 | 2.1 | 0
Fabricado de Pert II, se caracteriza por su resistencia y estabilidad frente a las altas temperaturas de los fluidos. Campo de trabajo de -20ºC a +90ºC, con gran resistencia a la corrosión y a los agentes químicos. Alta resistencia al impacto. Neutralidad al olor y al sabor. Bajas pérdidas de carga y excelente soldabilidad. Fabricado en la U.E.
FP1545 | Partida | u | INSERTO 20 PARA 90 | 0 | 2.1 | 0
Fabricado de Pert II, se caracteriza por su resistencia y estabilidad frente a las altas temperaturas de los fluidos. Campo de trabajo de -20ºC a +90ºC, con gran resistencia a la corrosión y a los agentes químicos. Alta resistencia al impacto. Neutralidad al olor y al sabor. Bajas pérdidas de carga y excelente soldabilidad. Fabricado en la U.E.
|  |  | Total 01.02.16 | 1 | 0 | 0
01.02.17 | Capítulo |  | INSERTO Ø16 | 1 | 0 | 0
FP1560 | Partida | u | INSERTO 16 PARA 50 | 0 | 2.22 | 0
Fabricado de Pert II, se caracteriza por su resistencia y estabilidad frente a las altas temperaturas de los fluidos. Campo de trabajo de -20ºC a +90ºC, con gran resistencia a la corrosión y a los agentes químicos. Alta resistencia al impacto. Neutralidad al olor y al sabor. Bajas pérdidas de carga y excelente soldabilidad. Fabricado en la U.E.
FP1565 | Partida | u | INSERTO 16 PARA 63 | 0 | 2.22 | 0
Fabricado de Pert II, se caracteriza por su resistencia y estabilidad frente a las altas temperaturas de los fluidos. Campo de trabajo de -20ºC a +90ºC, con gran resistencia a la corrosión y a los agentes químicos. Alta resistencia al impacto. Neutralidad al olor y al sabor. Bajas pérdidas de carga y excelente soldabilidad. Fabricado en la U.E.
FP1570 | Partida | u | INSERTO 16 PARA 75 | 0 | 2.22 | 0
Fabricado de Pert II, se caracteriza por su resistencia y estabilidad frente a las altas temperaturas de los fluidos. Campo de trabajo de -20ºC a +90ºC, con gran resistencia a la corrosión y a los agentes químicos. Alta resistencia al impacto. Neutralidad al olor y al sabor. Bajas pérdidas de carga y excelente soldabilidad. Fabricado en la U.E.
FP1575 | Partida | u | INSERTO 16 PARA 90 | 0 | 2.22 | 0
Fabricado de Pert II, se caracteriza por su resistencia y estabilidad frente a las altas temperaturas de los fluidos. Campo de trabajo de -20ºC a +90ºC, con gran resistencia a la corrosión y a los agentes químicos. Alta resistencia al impacto. Neutralidad al olor y al sabor. Bajas pérdidas de carga y excelente soldabilidad. Fabricado en la U.E.
|  |  | Total 01.02.17 | 1 | 0 | 0
01.02.18 | Capítulo |  | INSERTO SALIDA ROSCA HEMBRA | 1 | 0 | 0
FP2850 | Partida | u | INSERTO ROSCA 1/2" H PARA 50 | 0 | 8.26 | 0
Accesorio mixto para soldar por termofusión, con terminal roscada en latón y refuerzo de acero inox. Fabricado en la U.E.
FP2855 | Partida | u | INSERTO ROSCA 1/2" H PARA 63 | 0 | 8.26 | 0
Accesorio mixto para soldar por termofusión, con terminal roscada en latón y refuerzo de acero inox. Fabricado en la U.E.
FP2860 | Partida | u | INSERTO ROSCA 1/2" H PARA 75 | 0 | 8.26 | 0
Accesorio mixto para soldar por termofusión, con terminal roscada en latón y refuerzo de acero inox. Fabricado en la U.E.
FP2865 | Partida | u | INSERTO ROSCA 1/2" H PARA 90 | 0 | 8.26 | 0
Accesorio mixto para soldar por termofusión, con terminal roscada en latón y refuerzo de acero inox. Fabricado en la U.E.
FP2867 | Partida | u | INSERTO ROSCA 1/2" H PARA 110 | 0 | 8.26 | 0
Accesorio mixto para soldar por termofusión, con terminal roscada en latón y refuerzo de acero inox. Fabricado en la U.E.
FP3000 | Partida | u | INSERTO ROSCA 3/4" H PARA 75 | 0 | 9.58 | 0
Accesorio mixto para soldar por termofusión, con terminal roscada en latón y refuerzo de acero inox. Fabricado en la U.E.
FP3005 | Partida | u | INSERTO ROSCA 3/4" H PARA 90 | 0 | 9.58 | 0
Accesorio mixto para soldar por termofusión, con terminal roscada en latón y refuerzo de acero inox. Fabricado en la U.E.
FP3010 | Partida | u | INSERTO ROSCA 3/4" H PARA 110 | 0 | 9.58 | 0
Accesorio mixto para soldar por termofusión, con terminal roscada en latón y refuerzo de acero inox. Fabricado en la U.E.
FP3015 | Partida | u | INSERTO ROSCA 1" H PARA 75 | 0 | 12.57 | 0
Accesorio mixto para soldar por termofusión, con terminal roscada en latón y refuerzo de acero inox. Fabricado en la U.E.
FP3020 | Partida | u | INSERTO ROSCA 1" H PARA 90 | 0 | 12.57 | 0
Accesorio mixto para soldar por termofusión, con terminal roscada en latón y refuerzo de acero inox. Fabricado en la U.E.
FP3025 | Partida | u | INSERTO ROSCA 1" H PARA 110 | 0 | 12.57 | 0
Accesorio mixto para soldar por termofusión, con terminal roscada en latón y refuerzo de acero inox. Fabricado en la U.E.
|  |  | Total 01.02.18 | 1 | 0 | 0
01.02.19 | Capítulo |  | INSERTO SALIDA ROSCA MACHO | 1 | 0 | 0
FP3100 | Partida | u | INSERTO 50 ROSCA 3/4" MACHO | 0 | 8.87 | 0
Accesorio mixto para soldar por termofusión, con terminal roscada en latón y refuerzo de acero inox. Fabricado en la U.E.
FP3105 | Partida | u | INSERTO 63 ROSCA 3/4" MACHO | 0 | 8.87 | 0
Accesorio mixto para soldar por termofusión, con terminal roscada en latón y refuerzo de acero inox. Fabricado en la U.E.
FP3110 | Partida | u | INSERTO 75 ROSCA 3/4" MACHO | 0 | 8.87 | 0
Accesorio mixto para soldar por termofusión, con terminal roscada en latón y refuerzo de acero inox. Fabricado en la U.E.
FP3115 | Partida | u | INSERTO 90 ROSCA 3/4" MACHO | 0 | 8.87 | 0
Accesorio mixto para soldar por termofusión, con terminal roscada en latón y refuerzo de acero inox. Fabricado en la U.E.
FP3120 | Partida | u | INSERTO 110 ROSCA 3/4" MACHO | 0 | 8.87 | 0
Accesorio mixto para soldar por termofusión, con terminal roscada en latón y refuerzo de acero inox. Fabricado en la U.E.
FP2870 | Partida | u | INSERTO 75 ROSCA 1" MACHO | 0 | 13.29 | 0
Accesorio mixto para soldar por termofusión, con terminal roscada en latón y refuerzo de acero inox. Fabricado en la U.E.
FP2875 | Partida | u | INSERTO 90 ROSCA 1" MACHO | 0 | 13.29 | 0
Accesorio mixto para soldar por termofusión, con terminal roscada en latón y refuerzo de acero inox. Fabricado en la U.E.
FP2877 | Partida | u | INSERTO 110 ROSCA 1 " MACHO | 0 | 13.29 | 0
Accesorio mixto para soldar por termofusión, con terminal roscada en latón y refuerzo de acero inox. Fabricado en la U.E.
FP2880 | Partida | u | INSERTO 75 ROSCA 1 1/4" MACHO | 0 | 16.63 | 0
Accesorio mixto para soldar por termofusión, con terminal roscada en latón y refuerzo de acero inox. Fabricado en la U.E.
FP2885 | Partida | u | INSERTO 90 ROSCA 1 1/4" MACHO | 0 | 16.63 | 0
Accesorio mixto para soldar por termofusión, con terminal roscada en latón y refuerzo de acero inox. Fabricado en la U.E.
FP2887 | Partida | u | INSERTO 110 ROSCA 1 1/4" MACHO | 0 | 16.63 | 0
Accesorio mixto para soldar por termofusión, con terminal roscada en latón y refuerzo de acero inox. Fabricado en la U.E.
|  |  | Total 01.02.19 | 1 | 0 | 0
01.02.20 | Capítulo |  | RACOR MACHO | 1 | 0 | 0
FP1225 | Partida | u | RACOR MACHO 25 3/4" | 0 | 9.54 | 0
Accesorio mixto para soldar por termofusión, con terminal roscada en latón y refuerzo de acero inox. Fabricado en la U.E.
FP1226 | Partida | u | RACOR MACHO 25 1" | 0 | 12.23 | 0
Accesorio mixto para soldar por termofusión, con terminal roscada en latón y refuerzo de acero inox. Fabricado en la U.E.
FP1232 | Partida | u | RACOR MACHO 32 1" | 0 | 13.21 | 0
Accesorio mixto para soldar por termofusión, con terminal roscada en latón y refuerzo de acero inox. Fabricado en la U.E.
FP1240 | Partida | u | RACOR MACHO 40 1 1/4" | 0 | 18.18 | 0
Accesorio mixto para soldar por termofusión, con terminal roscada en latón y refuerzo de acero inox. Fabricado en la U.E.
FP1250 | Partida | u | RACOR MACHO 50 1 1/2" | 0 | 22.99 | 0
Accesorio mixto para soldar por termofusión, con terminal roscada en latón y refuerzo de acero inox. Fabricado en la U.E.
|  |  | Total 01.02.20 | 1 | 0 | 0
01.02.21 | Capítulo |  | RACOR LOCO | 1 | 0 | 0
FP1325 | Partida | u | RACOR LOCO 25 1" | 0 | 16.07 | 0
Accesorio mixto para soldar por termofusión, con terminal roscada en latón y refuerzo de acero inox. Fabricado en la U.E.
FP1332 | Partida | u | RACOR LOCO 32 1 1/4" | 0 | 20.71 | 0
Accesorio mixto para soldar por termofusión, con terminal roscada en latón y refuerzo de acero inox. Fabricado en la U.E.
FP1340 | Partida | u | RACOR LOCO 40 1 1/2" | 0 | 27.98 | 0
Accesorio mixto para soldar por termofusión, con terminal roscada en latón y refuerzo de acero inox. Fabricado en la U.E.
FP1350 | Partida | u | RACOR LOCO 50 2" | 0 | 38.23 | 0
Accesorio mixto para soldar por termofusión, con terminal roscada en latón y refuerzo de acero inox. Fabricado en la U.E.
|  |  | Total 01.02.21 | 1 | 0 | 0
01.02.22 | Capítulo |  | RACOR LOCO 3 PIEZAS | 1 | 0 | 0
FP2324 | Partida | u | RACOR LOCO 3 PIEZAS 25 3/4" | 0 | 22.57 | 0
Accesorio mixto para soldar por termofusión, con terminal roscada en latón y refuerzo de acero inox. Fabricado en la U.E.
FP2325 | Partida | u | RACOR LOCO 3 PIEZAS 25 1" | 0 | 22.57 | 0
Accesorio mixto para soldar por termofusión, con terminal roscada en latón y refuerzo de acero inox. Fabricado en la U.E.
FP2332 | Partida | u | RACOR LOCO 3 PIEZAS 32 1" | 0 | 34.16 | 0
Accesorio mixto para soldar por termofusión, con terminal roscada en latón y refuerzo de acero inox. Fabricado en la U.E.
FP2340 | Partida | u | RACOR LOCO 3 PIEZAS 40 1 1/4" | 0 | 48.06 | 0
Accesorio mixto para soldar por termofusión, con terminal roscada en latón y refuerzo de acero inox. Fabricado en la U.E.
FP2350 | Partida | u | RACOR LOCO 3 PIEZAS 50 1 1/2" | 0 | 69.69 | 0
Accesorio mixto para soldar por termofusión, con terminal roscada en latón y refuerzo de acero inox. Fabricado en la U.E.
FP2363 | Partida | u | RACOR LOCO 3 PIEZAS 63 2" | 0 | 0 | 0
Accesorio mixto para soldar por termofusión, con terminal roscada en latón y refuerzo de acero inox. Fabricado en la U.E.
|  |  | Total 01.02.22 | 1 | 0 | 0
01.02.23 | Capítulo |  | INSERTO 1/2" MONTAJE SOBRE TAPÓN | 1 | 0 | 0
FP2424 | Partida | u | INSERTO 1/2" PARA MONTAJE EN TAPON | 0 | 5.85 | 0
Accesorio mixto para soldar por termofusión, con terminal roscada en latón y refuerzo de acero inox. Fabricado en la U.E.
|  |  | Total 01.02.23 | 1 | 0 | 0
01.02.24 | Capítulo |  | TE ROSCA MACHO | 1 | 0 | 0
FP2727 | Partida | u | TE 25 3/4" ROSCA MACHO CENTRAL | 0 | 9.32 | 0
Accesorio mixto para soldar por termofusión, con terminal roscada en latón y refuerzo de acero inox. Fabricado en la U.E.
FP2728 | Partida | u | TE 25 1" ROSCA MACHO CENTRAL | 0 | 12.01 | 0
Accesorio mixto para soldar por termofusión, con terminal roscada en latón y refuerzo de acero inox. Fabricado en la U.E.
FP2730 | Partida | u | TE 32 1" ROSCA MACHO CENTRAL | 0 | 13.65 | 0
Accesorio mixto para soldar por termofusión, con terminal roscada en latón y refuerzo de acero inox. Fabricado en la U.E.
FP2740 | Partida | u | TE 40 1 1/4" ROSCA MACHO CENTRAL | 0 | 18.77 | 0
Accesorio mixto para soldar por termofusión, con terminal roscada en latón y refuerzo de acero inox. Fabricado en la U.E.
FP2750 | Partida | u | TE 50 1 1/2" ROSCA MACHO CENTRAL | 0 | 23.82 | 0
Accesorio mixto para soldar por termofusión, con terminal roscada en latón y refuerzo de acero inox. Fabricado en la U.E.
FP2729 | Partida | u | TE 25 3/4" ROSCA MACHO LATERAL | 0 | 9.32 | 0
Accesorio mixto para soldar por termofusión, con terminal roscada en latón y refuerzo de acero inox. Fabricado en la U.E.
FP2731 | Partida | u | TE 25 1" ROSCA MACHO LATERAL | 0 | 12.01 | 0
Accesorio mixto para soldar por termofusión, con terminal roscada en latón y refuerzo de acero inox. Fabricado en la U.E.
FP2732 | Partida | u | TE 32 1" ROSCA MACHO LATERAL | 0 | 13.65 | 0
Accesorio mixto para soldar por termofusión, con terminal roscada en latón y refuerzo de acero inox. Fabricado en la U.E.
FP2742 | Partida | u | TE 40 1 1/4" ROSCA MACHO LATERAL | 0 | 18.77 | 0
Accesorio mixto para soldar por termofusión, con terminal roscada en latón y refuerzo de acero inox. Fabricado en la U.E.
FP2752 | Partida | u | TE 50 1 1/2" ROSCA MACHO LATERAL | 0 | 23.82 | 0
Accesorio mixto para soldar por termofusión, con terminal roscada en latón y refuerzo de acero inox. Fabricado en la U.E.
|  |  | Total 01.02.24 | 1 | 0 | 0
01.02.25 | Capítulo |  | CODO ROSCA MACHO | 1 | 0 | 0
FP2768 | Partida | u | CODO 25 3/4" MACHO | 0 | 8.91 | 0
Accesorio mixto para soldar por termofusión, con terminal roscada en latón y refuerzo de acero inox. Fabricado en la U.E.
FP2769 | Partida | u | CODO 25 1" MACHO | 0 | 11.61 | 0
Accesorio mixto para soldar por termofusión, con terminal roscada en latón y refuerzo de acero inox. Fabricado en la U.E.
FP2770 | Partida | u | CODO 32 1" MACHO | 0 | 13.34 | 0
Accesorio mixto para soldar por termofusión, con terminal roscada en latón y refuerzo de acero inox. Fabricado en la U.E.
FP2775 | Partida | u | CODO 40 1 1/4" MACHO | 0 | 18.43 | 0
Accesorio mixto para soldar por termofusión, con terminal roscada en latón y refuerzo de acero inox. Fabricado en la U.E.
FP2780 | Partida | u | CODO 50 1 1/2" MACHO | 0 | 23.34 | 0
Accesorio mixto para soldar por termofusión, con terminal roscada en latón y refuerzo de acero inox. Fabricado en la U.E.
|  |  | Total 01.02.25 | 1 | 0 | 0
01.02.26 | Capítulo |  | REDUCCIÓN MACHO | 1 | 0 | 0
FP2700 | Partida | u | REDUCCION 40 1" MACHO | 0 | 13.45 | 0
Accesorio mixto para soldar por termofusión, con terminal roscada en latón y refuerzo de acero inox. Fabricado en la U.E.
FP2705 | Partida | u | REDUCCION 50 1 1/4" MACHO | 0 | 18.48 | 0
Accesorio mixto para soldar por termofusión, con terminal roscada en latón y refuerzo de acero inox. Fabricado en la U.E.
FP2710 | Partida | u | RACOR 63 1 1/2" MACHO | 0 | 24.23 | 0
Accesorio mixto para soldar por termofusión, con terminal roscada en latón y refuerzo de acero inox. Fabricado en la U.E.
|  |  | Total 01.02.26 | 1 | 0 | 0
01.02.27 | Capítulo |  | REDUCCIÓN TUERCA MÓVIL | 1 | 0 | 0
FP2800 | Partida | u | REDUCCION 40 1 1/4" TUERCA MOVIL | 0 | 20.79 | 0
Accesorio mixto para soldar por termofusión, con terminal roscada en latón y refuerzo de acero inox. Fabricado en la U.E.
FP2805 | Partida | u | REDUCCION 50 1 1/2" TUERCA MOVIL | 0 | 29.18 | 0
Accesorio mixto para soldar por termofusión, con terminal roscada en latón y refuerzo de acero inox. Fabricado en la U.E.
FP2810 | Partida | u | REDUCCION 63 2" TUERCA MOVIL | 0 | 45.39 | 0
Accesorio mixto para soldar por termofusión, con terminal roscada en latón y refuerzo de acero inox. Fabricado en la U.E.
|  |  | Total 01.02.27 | 1 | 0 | 0
01.02.28 | Capítulo |  | TE HEMBRA | 1 | 0 | 0
FP2305 | Partida | u | TE 32 1/2" ROSCA HEMBRA CENTRAL | 0 | 11.07 | 0
Accesorio mixto para soldar por termofusión, con terminal roscada en latón y refuerzo de acero inox. Fabricado en la U.E.
FP2306 | Partida | u | TE 32 3/4" ROSCA HEMBRA CENTRAL | 0 | 12.19 | 0
Accesorio mixto para soldar por termofusión, con terminal roscada en latón y refuerzo de acero inox. Fabricado en la U.E.
FP2307 | Partida | u | TE 40 1" ROSCA HEMBRA CENTRAL | 0 | 15.77 | 0
Accesorio mixto para soldar por termofusión, con terminal roscada en latón y refuerzo de acero inox. Fabricado en la U.E.
FP2300 | Partida | u | TE 32 1/2" ROSCA HEMBRA LATERAL | 0 | 11.07 | 0
Accesorio mixto para soldar por termofusión, con terminal roscada en latón y refuerzo de acero inox. Fabricado en la U.E.
FP2301 | Partida | u | TE 32 3/4" ROSCA HEMBRA LATERAL | 0 | 12.19 | 0
Accesorio mixto para soldar por termofusión, con terminal roscada en latón y refuerzo de acero inox. Fabricado en la U.E.
FP2302 | Partida | u | TE 40 1" ROSCA HEMBRA LATERAL | 0 | 15.77 | 0
Accesorio mixto para soldar por termofusión, con terminal roscada en latón y refuerzo de acero inox. Fabricado en la U.E.
|  |  | Total 01.02.28 | 1 | 0 | 0
01.02.29 | Capítulo |  | RACOR HEMBRA | 1 | 0 | 0
FP1125 | Partida | u | RACOR 25 1/2" HEMBRA | 0 | 8.24 | 0
Accesorio mixto para soldar por termofusión, con terminal roscada en latón y refuerzo de acero inox. Fabricado en la U.E.
FP1126 | Partida | u | RACOR 25 3/4" HEMBRA | 0 | 8.5 | 0
Accesorio mixto para soldar por termofusión, con terminal roscada en latón y refuerzo de acero inox. Fabricado en la U.E.
FP1127 | Partida | u | RACOR 32 1/2" HEMBRA | 0 | 7.67 | 0
Accesorio mixto para soldar por termofusión, con terminal roscada en latón y refuerzo de acero inox. Fabricado en la U.E.
FP1132 | Partida | u | RACOR 32 3/4" HEMBRA | 0 | 8.79 | 0
Accesorio mixto para soldar por termofusión, con terminal roscada en latón y refuerzo de acero inox. Fabricado en la U.E.
FP1140 | Partida | u | RACOR 40 1" HEMBRA | 0 | 12.61 | 0
Accesorio mixto para soldar por termofusión, con terminal roscada en latón y refuerzo de acero inox. Fabricado en la U.E.
|  |  | Total 01.02.29 | 1 | 0 | 0
01.02.30 | Capítulo |  | TUBOS ROSCA | 1 | 0 | 0
FP2397 | Partida | u | TUBO 63 ROSCA MACHO | 0 | 0 | 0
Accesorio mixto para soldar por termofusión, con terminal roscada en latón y refuerzo de acero inox. Fabricado en la U.E.
FP2398 | Partida | u | TUBO 75 ROSCA MACHO | 0 | 0 | 0
Accesorio mixto para soldar por termofusión, con terminal roscada en latón y refuerzo de acero inox. Fabricado en la U.E.
FP2399 | Partida | u | TUBO 90 ROSCA MACHO | 0 | 0 | 0
Accesorio mixto para soldar por termofusión, con terminal roscada en latón y refuerzo de acero inox. Fabricado en la U.E.
FP2407 | Partida | u | TUBO 63 TUERCA MOVIL | 0 | 0 | 0
Accesorio mixto para soldar por termofusión, con terminal roscada en latón y refuerzo de acero inox. Fabricado en la U.E.
FP2408 | Partida | u | TUBO 75 TUERCA MOVIL | 0 | 0 | 0
Accesorio mixto para soldar por termofusión, con terminal roscada en latón y refuerzo de acero inox. Fabricado en la U.E.
FP2409 | Partida | u | TUBO 90 TUERCA MOVIL | 0 | 0 | 0
Accesorio mixto para soldar por termofusión, con terminal roscada en latón y refuerzo de acero inox. Fabricado en la U.E.
|  |  | Total 01.02.30 | 1 | 0 | 0
01.02.31 | Capítulo |  | COLECTORES FUSIOPER | 1 | 0 | 0
FP3202 | Partida | u | COLECTOR BASICO Ø90 PARA TUBERIA Ø40 2 VIAS | 0 | 37.17 | 0
Colector horizontal de Ø90 Fusioper para conexión a tubería de Ø40, mediante soldadura por electro-fusión.
FP3204 | Partida | u | COLECTOR BASICO Ø90 PARA TUBERIA Ø40 4 VIAS | 0 | 82.73 | 0
Colector horizontal de Ø90 Fusioper para conexión a tubería de Ø40, mediante soldadura por electro-fusión.
FP3206 | Partida | u | COLECTOR BASICO Ø90 PARA TUBERIA Ø40 6 VIAS | 0 | 123.5 | 0
Colector horizontal de Ø90 Fusioper para conexión a tubería de Ø40, mediante soldadura por electro-fusión.
FP3222 | Partida | u | COLECTOR 1" Ø90 CON RACORES 1" HEMBRA 2 VIAS | 0 | 119.36 | 0
Colector horizontal de Ø90 con racores 1” M y termómetro.
FP3224 | Partida | u | COLECTOR 1" Ø90 CON RACORES 1" HEMBRA 4 VIAS | 0 | 168.5 | 0
Colector horizontal de Ø90 con racores 1” M y termómetro.
FP3226 | Partida | u | COLECTOR 1" Ø90 CON RACORES 1" HEMBRA 6 VIAS | 0 | 215.82 | 0
Colector horizontal de Ø90 con racores 1” M y termómetro.
FP3252 | Partida | u | COLECTOR 1 1/4" Ø90 CON RACORES 11/4" 2 VIAS | 0 | 0 | 0
Colector horizontal de Ø90 con racores 1 1/4” M y termómetro.
FP3254 | Partida | u | COLECTOR 1 1/4" Ø90 CON RACORES 11/4" 4 VIAS | 0 | 0 | 0
Colector horizontal de Ø90 con racores 1 1/4” M y termómetro.
FP3256 | Partida | u | COLECTOR 1 1/4" Ø90 CON RACORES 11/4" 6 VIAS | 0 | 0 | 0
Colector horizontal de Ø90 con racores 1 1/4” M y termómetro.
FP3272 | Partida | u | COLECTOR 1"/40 1"HEMBRA /Ø40 2 VIAS | 0 | 0 | 0
Colector horizontal de Ø90 Fusioper con tomas de salida rosca 1” M, toma de entrada Ø40, termóme-tro y tapones laterales
FP3274 | Partida | u | COLECTOR 1"/40 1"HEMBRA /Ø40 4 VIAS | 0 | 0 | 0
FP2475 | Partida | u | TAPON HEMBRA Ø75 PARA TUBOS ( TAPÓN MACHO Ø90 PARA ACCESORIOS) | 0 | 4.92 | 0
Fabricado de Pert II, se caracteriza por su resistencia y estabilidad frente a las altas temperaturas de los fluidos. Campo de trabajo de -20ºC a +90ºC, con gran resistencia a la corrosión y a los agentes químicos. Alta resistencia al impacto. Neutralidad al olor y al sabor. Bajas pérdidas de carga y excelente soldabilidad. Fabricado en la U.E.
FP3060 | Partida | u | TAPON CON TOMA A Ø25 | 0 | 5.22 | 0
Tapones laterales para colector soldable por termofusión.
FP3061 | Partida | u | TAPON ROSCA 3/4" M | 0 | 15.04 | 0
Tapones laterales para colector soldable por termofusión.
FP3075 | Partida | u | TAPÓN Ø75 1/2" | 0 | 10.87 | 0
Tapones laterales para colector soldable por termofusión.
FP2710 | Partida | u | RACOR 63 1 1/2" MACHO | 0 | 24.23 | 0
Accesorio mixto para soldar por termofusión, con terminal roscada en latón y refuerzo de acero inox. Fabricado en la U.E.
|  |  | Total 01.02.31 | 1 | 0 | 0
01.02.34 | Capítulo |  | SEPARADORES HIDRÁULICOS | 1 | 0 | 0
SU101.500 | Partida | u | SEPARADOR HIDRAULICO BASICO HIDRAULICO 2 VIAS | 0 | 0 | 0
SU101.520 | Partida | u | SEPARADOR HIDRAULICO CON RACORES 1 " HEMBRA | 0 | 134.29 | 0
SU101.525 | Partida | u | SEPARADOR HIDRAULICO CON RACORES 1 1/4" MACHO | 0 | 190.15 | 0
SU101.530 | Partida | u | SEPARADOR HIDRAULICO CON RACORES HEMBRA 1" Y BOMBA 1" | 0 | 0 | 0
SU101.535 | Partida | u | SEPARADOR HIDRAULICO RACORES MACHO 1 1/4" Y BOMBA 1 1/4" | 0 | 0 | 0
SU101.540 | Partida | u | SEPARADOR HIDRAULICO CON BOMBA HEL 60/25-110 | 0 | 0 | 0
SU101.545 | Partida | u | SEPARADOR HIDRAULICO CON BOMBA UE 75A/25-130 | 0 | 0 | 0
SU101.550 | Partida | u | SEPARADOR HIDRAULICO CON BOMBA MAXI 80/25-180 | 0 | 0 | 0
SU101.560 | Partida | u | SEPARADOR HIDRAULICO/BOMBA HEL 60/25-110 Y RACOR 1"H | 0 | 567.13 | 0
SU101.565 | Partida | u | SEPARADOR HIDRAULICO/BOMBA UE 75A/25-130 Y RACORES 1"H | 0 | 659.45 | 0
SU101.570 | Partida | u | SEPARADOR HIDRAULICO/BOMBA MAXI 80/25-180 Y RACORES 1 1/4"M | 0 | 806.6 | 0
|  |  | Total 01.02.34 | 1 | 0 | 0
01.02.32 | Capítulo |  | VALVULA DE ESFERA | 1 | 0 | 0
FP3432 | Partida | u | VALVULA ESFERA FUSIOPER Ø32 | 0 | 0 | 0
FP3440 | Partida | u | VALVULA ESFERA FUSIOPER Ø40 | 0 | 57.77 | 0
FP3450 | Partida | u | VALVULA ESFERA FUSIOPER Ø50 | 0 | 101.37 | 0
FP3463 | Partida | u | VALVULA ESFERA FUSIOPER Ø63 | 0 | 147.15 | 0
|  |  | Total 01.02.32 | 1 | 0 | 0
01.02.33 | Capítulo |  | DISOLVENTE DE LIMPIEZA | 1 | 0 | 0
FP4000 | Partida | u | DISOLVENTE DE LIMPIEZA | 0 | 0 | 0
|  |  | Total 01.02.33 | 1 | 0 | 0
|  |  | Total 1.2 | 1 | 0 | 0
1.3 | Capítulo |  | ACCESORIOS ELECTROFUSIÓN | 1 | 0 | 0
FP2663 | Partida | u | MANGUITO ELECTROFUSIÓN 63-63 | 0 | 14.1 | 0
FP2675 | Partida | u | MANGUITO ELECTROFUSIÓN 75-75 | 0 | 24.18 | 0
FP2690 | Partida | u | MANGUITO ELECTROFUSIÓN 90-90 | 0 | 27.05 | 0
FP2695 | Partida | u | MANGUITO ELECTROFUSIÓN 110-110 | 0 | 36.69 | 0
FP2696 | Partida | u | MANGUITO ELECTROFUSIÓN 125-125 | 0 | 57.55 | 0
INJECTION MOLDING, ELECTROFUSIÓN COUPLER , SRD11 (S5), PERT-II-LG CHEM SP988 Ø125
FP2677 | Partida | u | REDUCCIÓN ELECTROFUSIÓN 90-75 | 0 | 52.37 | 0
FP2697 | Partida | u | REDUCCIÓN ELECTROFUSIÓN 110-90 | 0 | 57.41 | 0
FP2699 | Partida | u | REDUCCION ELECTROFUSIÓN 125-110 | 0 | 102.15 | 0
INJECTION MOLDING, ELECTROFUSIÓN REDUCER , SRD11 (S5), PERT-II-LG CHEM SP988 Ø125-110
FP2900 | Partida | u | CODO 90º ELECTROFUSIÓN 75-75 | 0 | 44.46 | 0
FP2905 | Partida | u | CODO 90º ELECTROFUSIÓN 90-90 | 0 | 16.18 | 0
FP2910 | Partida | u | CODO 90º ELECTROFUSIÓN 110-110 | 0 | 63.59 | 0
FP2915 | Partida | u | CODO 90º ELECTROFUSIÓN 125-125 | 0 | 103.59 | 0
INJECTION MOLDING, ELECTROFUSIÓN 90 DEGREE ELBOW , SRD11 (S5), PERT-II-LG CHEM SP988 Ø125
FP2902 | Partida | u | CODO 45º ELECTROFUSIÓN 75-75 | 0 | 48.34 | 0
FP2907 | Partida | u | CODO 45º ELECTROFUSIÓN 90-90 | 0 | 51.8 | 0
FP2917 | Partida | u | CODO 45º ELECTROFUSIÓN 125-125 | 0 | 64.75 | 0
INJECTION MOLDING, ELECTROFUSIÓN 45 DEGREE ELBOW , SRD11 (S5), PERT-II-LG CHEM SP988 Ø125
FP2912 | Partida | u | CODO 45º ELECTROFUSIÓN 110-110 | 0 | 83.45 | 0
FP2919 | Partida | u | TE TUBO ELECTROFUSIÓN 75-75-75 | 0 | 43.88 | 0
INJECTION MOLDING, ELECTROFUSIÓN TEE, SRD11 (S5), PERT-II-LG CHEM SP988 Ø75
FP2920 | Partida | u | TE TUBO ELECTROFUSIÓN 90-90-90 | 0 | 46.18 | 0
FP2925 | Partida | u | TE TUBO ELECTROFUSIÓN 110-110-110 | 0 | 72.08 | 0
FP2927 | Partida | u | TE REDUCIDA ELECTROFUSIÓN 125-110-125 | 0 | 105.03 | 0
INJECTION MOLDING, ELECTROFUSIÓN TEE REDUCER , SRD11 (S5), PERT-II-LG CHEM SP988 Ø125-110-125
FP3500 | Partida | u | REDUCCION PARA ELECTROFUSIÓN 90-40 | 0 | 11.51 | 0
INJECTION MOLDING, REDUCER FOR ELECTROFUSION (WITHOUT RESISTANCE) , SRD11 (S5), PERT-II-LG CHEM SP988 Ø90-40
FP3505 | Partida | u | REDUCCION PARA ELECTROFUSIÓN 90-50 | 0 | 12.23 | 0
INJECTION MOLDING, REDUCER FOR ELECTROFUSION (WITHOUT RESISTANCE) , SRD11 (S5), PERT-II-LG CHEM SP988Ø90-50
FP3510 | Partida | u | REDUCCION PARA ELECTROFUSIÓN 90-63 | 0 | 12.81 | 0
INJECTION MOLDING, REDUCER FOR ELECTROFUSION (WITHOUT RESISTANCE), SRD11 (S5), PERT-II-LG CHEM SP988 Ø90-63
FP3515 | Partida | u | REDUCCION PARA ELECTROFUSIÓN 110-63 | 0 | 15.71 | 0
INJECTION MOLDING, REDUCER FOR ELECTROFUSION (WITHOUT RESISTANCE) , SRD11 (S5), PERT-II-LG CHEM SP988Ø110-63
FP3375 | Partida | u | TAPÓN PARA ELECTROFUSIÓN 75-75 | 0 | 9.07 | 0
END CAP FOR ELECTROFUSION (WITHOUT RESISTANCE), SRD11 (S5), PERT-II-LG CHEM SP988 75-75
FP3390 | Partida | u | TAPÓN PARA ELECTROFUSIÓN 90-90 | 0 | 11.95 | 0
END CAP FOR ELECTROFUSION (WITHOUT RESISTANCE), SRD11 (S5), PERT-II-LG CHEM SP988 90-90
FP3395 | Partida | u | TAPÓN PARA ELECTROFUSIÓN 110-110 | 0 | 16.98 | 0
END CAP FOR ELECTROFUSION (WITHOUT RESISTANCE), SRD11 (S5), PERT-II-LG CHEM SP988 110-110
FP3397 | Partida | u | TAPÓN PARA ELECTROFUSIÓN 125-125 | 0 | 28.78 | 0
END CAP FOR ELECTROFUSION (WITHOUT RESISTANCE), SRD11 (S5), PERT-II-LG CHEM SP988 125-125
FP2933 | Partida | u | RACOR PARA BRIDA 75 PARA ELECTROFUSIÓN (SIN BRIDA) | 0 | 13.53 | 0
BUTT FUSION FLANGE ADAPTER FOR ELECTROFUSION (WITHOUT RESISTANCE), LONG SPIGOT END, SDR 11 (S5) - PERT-II-LG CHEM SP988 Ø75
FP2934 | Partida | u | RACOR PARA BRIDA 90 PARA ELECTROFUSIÓN (SIN BRIDA) | 0 | 14.1 | 0
BUTT FUSION FLANGE ADAPTER FOR ELECTROFUSION (WITHOUT RESISTANCE), LONG SPIGOT END, SDR 11 (S5) - PERT-II-LG CHEM SP988 Ø90
FP2935 | Partida | u | RACOR PARA BRIDA 110 PARA ELECTROFUSIÓN (SIN BRIDA) | 0 | 28.2 | 0
FP2936 | Partida | u | RACOR PARA BRIDA 125 PARA ELECTROFUSIÓN (SIN BRIDA) | 0 | 42.44 | 0
BUTT FUSION FLANGE ADAPTER FOR ELECTROFUSION (WITHOUT RESISTANCE), LONG SPIGOT END, SDR 11 (S5) - PERT-II-LG CHEM SP988 Ø125
FP2950 | Partida | u | BRIDA PLANA 75 (185X145X93) | 0 | 38.13 | 0
FP2952 | Partida | u | BRIDA PLANA 90 (200X160X112) | 0 | 44.32 | 0
FP2955 | Partida | u | BRIDA PLANA 110 (220x180x117) | 0 | 50.07 | 0
FP2957 | Partida | u | BRIDA PLANA 125 (220x180x132) | 0 | 52.52 | 0
FP1777 | Partida | u | ROSCADA 75- 2 1/2" (185X145X2 1/2") | 0 | 38.85 | 0
FP1797 | Partida | u | ROSCADA 90- 3" (200X160X3") | 0 | 50.64 | 0
FP2970 | Partida | u | ROSCADA 110-4" (220X180X4") | 0 | 56.55 | 0
FP2972 | Partida | u | ROSCADA 125-5" (220X180X5") | 0 | 71.94 | 0
|  |  | Total 1.3 | 1 | 0 | 0
1.4 | Capítulo |  | COLECTORES | 1 | 0 | 0
FP3202 | Partida | u | COLECTOR BASICO Ø90 PARA TUBERIA Ø40 2 VIAS | 0 | 37.17 | 0
Colector horizontal de Ø90 Fusioper para conexión a tubería de Ø40, mediante soldadura por electro-fusión.
FP3204 | Partida | u | COLECTOR BASICO Ø90 PARA TUBERIA Ø40 4 VIAS | 0 | 82.73 | 0
Colector horizontal de Ø90 Fusioper para conexión a tubería de Ø40, mediante soldadura por electro-fusión.
FP3206 | Partida | u | COLECTOR BASICO Ø90 PARA TUBERIA Ø40 6 VIAS | 0 | 123.5 | 0
Colector horizontal de Ø90 Fusioper para conexión a tubería de Ø40, mediante soldadura por electro-fusión.
FP3222 | Partida | u | COLECTOR 1" Ø90 CON RACORES 1" HEMBRA 2 VIAS | 0 | 119.36 | 0
Colector horizontal de Ø90 con racores 1” M y termómetro.
FP3224 | Partida | u | COLECTOR 1" Ø90 CON RACORES 1" HEMBRA 4 VIAS | 0 | 168.5 | 0
Colector horizontal de Ø90 con racores 1” M y termómetro.
FP3226 | Partida | u | COLECTOR 1" Ø90 CON RACORES 1" HEMBRA 6 VIAS | 0 | 215.82 | 0
Colector horizontal de Ø90 con racores 1” M y termómetro.
FP3252 | Partida | u | COLECTOR 1 1/4" Ø90 CON RACORES 11/4" 2 VIAS | 0 | 0 | 0
Colector horizontal de Ø90 con racores 1 1/4” M y termómetro.
FP3254 | Partida | u | COLECTOR 1 1/4" Ø90 CON RACORES 11/4" 4 VIAS | 0 | 0 | 0
Colector horizontal de Ø90 con racores 1 1/4” M y termómetro.
FP3256 | Partida | u | COLECTOR 1 1/4" Ø90 CON RACORES 11/4" 6 VIAS | 0 | 0 | 0
Colector horizontal de Ø90 con racores 1 1/4” M y termómetro.
FP3272 | Partida | u | COLECTOR 1"/40 1"HEMBRA /Ø40 2 VIAS | 0 | 0 | 0
Colector horizontal de Ø90 Fusioper con tomas de salida rosca 1” M, toma de entrada Ø40, termóme-tro y tapones laterales
FP3274 | Partida | u | COLECTOR 1"/40 1"HEMBRA /Ø40 4 VIAS | 0 | 0 | 0
FP2475 | Partida | u | TAPON HEMBRA Ø75 PARA TUBOS ( TAPÓN MACHO Ø90 PARA ACCESORIOS) | 0 | 4.92 | 0
Fabricado de Pert II, se caracteriza por su resistencia y estabilidad frente a las altas temperaturas de los fluidos. Campo de trabajo de -20ºC a +90ºC, con gran resistencia a la corrosión y a los agentes químicos. Alta resistencia al impacto. Neutralidad al olor y al sabor. Bajas pérdidas de carga y excelente soldabilidad. Fabricado en la U.E.
FP3060 | Partida | u | TAPON CON TOMA A Ø25 | 0 | 5.22 | 0
Tapones laterales para colector soldable por termofusión.
FP3061 | Partida | u | TAPON ROSCA 3/4" M | 0 | 15.04 | 0
Tapones laterales para colector soldable por termofusión.
FP3075 | Partida | u | TAPÓN Ø75 1/2" | 0 | 10.87 | 0
Tapones laterales para colector soldable por termofusión.
FP2710 | Partida | u | RACOR 63 1 1/2" MACHO | 0 | 24.23 | 0
Accesorio mixto para soldar por termofusión, con terminal roscada en latón y refuerzo de acero inox. Fabricado en la U.E.
|  |  | Total 1.4 | 1 | 0 | 0
1.5 | Capítulo |  | SEPARADOR HIDRAULICO | 1 | 0 | 0
SU101.500 | Partida | u | SEPARADOR HIDRAULICO BASICO HIDRAULICO 2 VIAS | 0 | 0 | 0
SU101.520 | Partida | u | SEPARADOR HIDRAULICO CON RACORES 1 " HEMBRA | 0 | 134.29 | 0
SU101.525 | Partida | u | SEPARADOR HIDRAULICO CON RACORES 1 1/4" MACHO | 0 | 190.15 | 0
SU101.530 | Partida | u | SEPARADOR HIDRAULICO CON RACORES HEMBRA 1" Y BOMBA 1" | 0 | 0 | 0
SU101.535 | Partida | u | SEPARADOR HIDRAULICO RACORES MACHO 1 1/4" Y BOMBA 1 1/4" | 0 | 0 | 0
SU101.540 | Partida | u | SEPARADOR HIDRAULICO CON BOMBA HEL 60/25-110 | 0 | 0 | 0
SU101.545 | Partida | u | SEPARADOR HIDRAULICO CON BOMBA UE 75A/25-130 | 0 | 0 | 0
SU101.550 | Partida | u | SEPARADOR HIDRAULICO CON BOMBA MAXI 80/25-180 | 0 | 0 | 0
SU101.560 | Partida | u | SEPARADOR HIDRAULICO/BOMBA HEL 60/25-110 Y RACOR 1"H | 0 | 567.13 | 0
SU101.565 | Partida | u | SEPARADOR HIDRAULICO/BOMBA UE 75A/25-130 Y RACORES 1"H | 0 | 659.45 | 0
SU101.570 | Partida | u | SEPARADOR HIDRAULICO/BOMBA MAXI 80/25-180 Y RACORES 1 1/4"M | 0 | 806.6 | 0
|  |  | Total 1.5 | 1 | 0 | 0
1.6 | Capítulo |  | HERRAMIENTAS FUSIOPER | 1 | 0 | 0
01.06.02 | Capítulo |  | OTRAS HERRAMIENTAS | 1 | 0 | 0
HE520.460 | Partida | u | SOLDADOR HASTA Ø63 SIN MATRICES | 0 | 119.9 | 0
Placa calefactora para termofusión con punto fijo de temperatura a 260ºC
HE520.465 | Partida | u | SOLDADOR HASTA Ø90 SIN MATRICES | 0 | 179.85 | 0
Placa calefactora para termofusión con punto fijo de temperatura a 260ºC
HE520.480 | Partida | u | GUANTES TÉRMICOS | 0 | 7.19 | 0
Guantes térmicos.
HE520.485 | Partida | u | SOPORTE BANCO PARA MAQUINAS | 0 | 55.05 | 0
Soporte banco, para máquinas soldadoras.
HE520.816 | Partida | u | MATRICES Ø16 | 0 | 23.98 | 0
Matrices con recubrimiento antihaderente para sistema Fusioper.
HE520.820 | Partida | u | MATRICES Ø20 | 0 | 23.98 | 0
Matrices con recubrimiento antihaderente para sistema Fusioper.
HE520.825 | Partida | u | MATRICES Ø25 | 0 | 29.98 | 0
Matrices con recubrimiento antihaderente para sistema Fusioper.
HE520.832 | Partida | u | MATRICES Ø32 | 0 | 29.98 | 0
Matrices con recubrimiento antihaderente para sistema Fusioper.
HE520.840 | Partida | u | MATRICES Ø40 | 0 | 29.43 | 0
Matrices con recubrimiento antihaderente para sistema Fusioper.
HE520.850 | Partida | u | MATRICES Ø50 | 0 | 41.97 | 0
Matrices con recubrimiento antihaderente para sistema Fusioper.
HE520.863 | Partida | u | MATRICES Ø63 | 0 | 47.96 | 0
Matrices con recubrimiento antihaderente para sistema Fusioper.
HE520.875 | Partida | u | MATRICES Ø75 | 0 | 119.9 | 0
Matrices con recubrimiento antihaderente para sistema Fusioper.
HE520.890 | Partida | u | MATRICES Ø90 | 0 | 149.88 | 0
Matrices con recubrimiento antihaderente para sistema Fusioper.
HE520.855 | Partida | u | MATRICES INSERTO Ø50 | 0 | 95.92 | 0
Matrices con recubrimiento antihaderente para inserto de sistema Fusioper.
HE520.864 | Partida | u | MATRICES INSERTO Ø63 | 0 | 95.92 | 0
Matrices con recubrimiento antihaderente para inserto de sistema Fusioper.
HE520.876 | Partida | u | MATRICES INSERTO Ø75 | 0 | 95.92 | 0
Matrices con recubrimiento antihaderente para inserto de sistema Fusioper.
HE520.895 | Partida | u | MATRICES INSERTO Ø90 | 0 | 95.92 | 0
Matrices con recubrimiento antihaderente para inserto de sistema Fusioper.
HE520.897 | Partida | u | MATRICES INSERTO Ø110 | 0 | 95.92 | 0
Matrices con recubrimiento antihaderente para inserto de sistema Fusioper.
HE520.900 | Partida | u | MATRICES INSERTO 32/40 PARA 75 | 0 | 113.91 | 0
Matrices con recubrimiento antihaderente para inserto de sistema Fusioper.
HE520.905 | Partida | u | MATRICES INSERTO 32/40 PARA 90 | 0 | 113.91 | 0
Matrices con recubrimiento antihaderente para inserto de sistema Fusioper.
HE520.907 | Partida | u | MATRICES INSERTO 32/40 PARA 110 | 0 | 113.91 | 0
Matrices con recubrimiento antihaderente para inserto de sistema Fusioper.
HE100.570 | Partida | u | BROCA PARA INSERTOS Ø16,20 Y 25 | 0 | 107.91 | 0
Broca para taladros de inserto.
HE100.573 | Partida | u | BROCA PARA INSERTOS Ø32 Y 40 | 0 | 141.48 | 0
Broca para taladros de inserto.
HE100.530 | Partida | u | CORTATUBOS HASTA Ø63 | 0 | 155.54 | 0
Cortatubos con cuchilla especial para plástico.
HE100.535 | Partida | u | CORTATUBOS HASTA Ø125 | 0 | 259.15 | 0
Cortatubos con cuchilla especial para plástico.
HE521.065 | Partida | u | RASQUETA | 0 | 59.95 | 0
HE521.070 | Partida | u | REDONDEADOR Ø75 | 0 | 401.67 | 0
HE521.071 | Partida | u | REDONDEADOR Ø90 | 0 | 525.38 | 0
HE521.072 | Partida | u | REDONDEADOR Ø110 | 0 | 615.85 | 0
HE521.066 | Partida | u | ALINEADOR Ø75 | 0 | 899.25 | 0
HE521.067 | Partida | u | ALINEADOR Ø90 | 0 | 1145.59 | 0
HE521.068 | Partida | u | ALINEADOR Ø110 | 0 | 1313.45 | 0
|  |  | Total 01.06.02 | 1 | 0 | 0
|  |  | Total 1.6 | 1 | 0 | 0
|  |  | Total FUSIOPER | 0 | 0 | 0
Note on A14: Código del concepto. Ver colores en "Entorno de trabajo: Apariencia"
Note on B14: Naturaleza o tipo de concepto, ver valores de cada naturaleza en la ayuda del menú contextual
Note on C14: Unidad principal de medida del concepto
Note on D14: Descripción corta
Note on E14: Rendimiento o cantidad presupuestada
Note on F14: Precio unitario en el presupuesto
Note on G14: Importe del presupuesto

## PRESS FITTING
La empresa se reserva el derecho de modificar parcial o totalmente precios o características de los materiales que figuran en esta lista sin previo aviso.
LISTA DE PRECIOS FEBRERO 2023
SISTEMA PRESS FITTING
Código | Nat | Ud | Resumen | CanPres | Pres | ImpPres
PRESS FITTING | Partida |  | SISTEMA PRESS FITTING | 0 | 0 | 0
LOS PRECIOS DE LOS CAPITULOS ANTERIORES SON POR MATERIAL PUESTO EN NUESTRO ALMACÉN, P.V.P y SIN I.V.A. Cuando vaya a realizar la obra puede descargar las normas para la instalación de nuestra web (www.polytherm.es) o ponerse en contacto con nuestros técnicos para que le faciliten una copia.
2.1 | Capítulo |  | TUBERIAS PRESS FITTING | 1 | 0 | 0
TFPR1610 | Partida | m | TUBERIA FUSIOPER PRESS Ø16 ROLLOS 75 M | 0 | 1.16 | 0
Tuberías Fusioper Press de Pert-II, con estructura reforzada para temperaturas de trabajo de hasta 90ºC.
TFPR2010 | Partida | m | TUBERIA FUSIOPER PRESS Ø20 ROLLOS 75 M | 0 | 1.55 | 0
Tuberías Fusioper Press de Pert-II, con estructura reforzada para temperaturas de trabajo de hasta 90ºC.
TFPR2510 | Partida | m | TUBERIA FUSIOPER PRESS Ø25 ROLLOS 50 M | 0 | 2.4 | 0
Tuberías Fusioper Press de Pert-II, con estructura reforzada para temperaturas de trabajo de hasta 90ºC.
TBFPR1605 | Partida | m | TUBERIA FUSIOPER PRESS Ø16 BARRAS 3 M | 0 | 1.2 | 0
Tuberías Fusioper Press de Pert-II, con estructura reforzada para temperaturas de trabajo de hasta 90ºC. NOTA: Se suministrarán barras de 5 m hasta fin de stock.
TBFPR2005 | Partida | m | TUBERIA FUSIOPER PRESS Ø20 BARRAS 3 M | 0 | 1.64 | 0
Tuberías Fusioper Press de Pert-II, con estructura reforzada para temperaturas de trabajo de hasta 90ºC. NOTA: Se suministrarán barras de 5 m hasta fin de stock.
TBFPR2505 | Partida | m | TUBERIA FUSIOPER PRESS Ø25 BARRAS 3 M | 0 | 2.51 | 0
Tuberías Fusioper Press de Pert-II, con estructura reforzada para temperaturas de trabajo de hasta 90ºC. NOTA: Se suministrarán barras de 5 m hasta fin de stock.
TCX161875 | Partida | m | TUBERIA WASSERFLEX Ø16 | 0 | 1.38 | 0
Tubería en polietileno reticulado (PEX) de Termoconcept para instalaciones de fontanería, proceso HXU con total uniformidad de reticulación en su estructura molecular. Fabricado en la U.E.
TCX201975 | Partida | m | TUBERIA WASSERFLEX Ø20 | 0 | 1.85 | 0
Tubería en polietileno reticulado (PEX) de Termoconcept para instalaciones de fontanería, proceso HXU con total uniformidad de reticulación en su estructura molecular. Fabricado en la U.E.
TCX252305 | Partida | m | TUBERIA WASSERFLEX Ø25 | 0 | 2.77 | 0
Tubería en polietileno reticulado (PEX) de Termoconcept para instalaciones de fontanería, proceso HXU con total uniformidad de reticulación en su estructura molecular. Fabricado en la U.E.
TCX322905 | Partida | m | TUBERIA WASSERFLEX Ø32 | 0 | 4.63 | 0
Tubería en polietileno reticulado (PEX) de Termoconcept para instalaciones de fontanería, proceso HXU con total uniformidad de reticulación en su estructura molecular. Fabricado en la U.E.
TCXB161803 | Partida | m | TUBERIA WASSERFLEX Ø16 barras | 0 | 1.42 | 0
Tubería en polietileno reticulado (PEX) de Termoconcept para instalaciones de fontanería, proceso HXU con total uniformidad de reticulación en su estructura molecular. Fabricado en la U.E. NOTA: Se suministrarán barras de 5 m hasta fin de stock.
TCXB201903 | Partida | m | TUBERIA WASSERFLEX Ø20 barras | 0 | 2.02 | 0
Tubería en polietileno reticulado (PEX) de Termoconcept para instalaciones de fontanería, proceso HXU con total uniformidad de reticulación en su estructura molecular. Fabricado en la U.E. NOTA: Se suministrarán barras de 5 m hasta fin de stock.
TCXB252303 | Partida | m | TUBERIA WASSERFLEX Ø25 barras | 0 | 2.83 | 0
Tubería en polietileno reticulado (PEX) de Termoconcept para instalaciones de fontanería, proceso HXU con total uniformidad de reticulación en su estructura molecular. Fabricado en la U.E. NOTA: Se suministrarán barras de 5 m hasta fin de stock.
TCXB322903 | Partida | m | TUBERIA WASSERFLEX Ø32 barras | 0 | 4.69 | 0
Tubería en polietileno reticulado (PEX) de Termoconcept para instalaciones de fontanería, proceso HXU con total uniformidad de reticulación en su estructura molecular. Fabricado en la U.E. NOTA: Se suministrarán barras de 5 m hasta fin de stock.
TM51610 | Partida | m | TUBO MULTICAPA POLYLASER PRESS Ø16X2 (rollos de 100 m) | 0 | 1.31 | 0
Tubería multicapa Polytherm Pert II- Al -Pert II, estanco al oxígeno, gran estabilidad térmica y flexibilidad. Para instalaciones de calefacción, climatización y fontanería. Fabricado en la U.E.
TM51620 | Partida | m | TUBO MULTICAPA POLYLASER PRESS Ø16X2 (rollos de 200 m) | 0 | 1.31 | 0
Tubería multicapa Polytherm Pert II- Al -Pert II, estanco al oxígeno, gran estabilidad térmica y flexibilidad. Para instalaciones de calefacción, climatización y fontanería. Fabricado en la U.E.
TM51650 | Partida | m | TUBO MULTICAPA POLYLASER PRESS Ø16X2 (rollos de 500 m) | 0 | 1.31 | 0
Tubería multicapa Polytherm Pert II- Al -Pert II, estanco al oxígeno, gran estabilidad térmica y flexibilidad. Para instalaciones de calefacción, climatización y fontanería. Fabricado en la U.E.
TM52010 | Partida | m | TUBO MULTICAPA POLYLASER PRESS Ø20X2 (rollos de 100 m) | 0 | 2.03 | 0
Tubería multicapa Polytherm Pert II- Al -Pert II, estanco al oxígeno, gran estabilidad térmica y flexibilidad. Para instalaciones de calefacción, climatización y fontanería. Fabricado en la U.E.
TM52505 | Partida | m | TUBO MULTICAPA POLYLASER PRESS Ø25X2,5 (rollos de 50 m) | 0 | 3.29 | 0
Tubería multicapa Polytherm Pert II- Al -Pert II, estanco al oxígeno, gran estabilidad térmica y flexibilidad. Para instalaciones de calefacción, climatización y fontanería. Fabricado en la U.E.
TM53205 | Partida | m | TUBO MULTICAPA POLYLASER PRESS Ø32X3 (rollos de 50 m) | 0 | 5.07 | 0
Tubería multicapa Polytherm Pert II- Al -Pert II, estanco al oxígeno, gran estabilidad térmica y flexibilidad. Para instalaciones de calefacción, climatización y fontanería. Fabricado en la U.E.
TMB51603 | Partida | m | TUBO MULTICAPA POLYLASER PRESS Ø16X2 (barras 3 m) | 0 | 1.45 | 0
Tubería multicapa Polytherm Pert II- Al -Pert II, estanco al oxígeno, gran estabilidad térmica y flexibilidad. Para instalaciones de calefacción, climatización y fontanería. Fabricado en la U.E. NOTA: Se suministrarán barras de 5 m hasta fin de stock.
TMB52003 | Partida | m | TUBO MULTICAPA POLYLASER PRESS Ø20X2 (barras 3 m) | 0 | 2.16 | 0
Tubería multicapa Polytherm Pert II- Al -Pert II, estanco al oxígeno, gran estabilidad térmica y flexibilidad. Para instalaciones de calefacción, climatización y fontanería. Fabricado en la U.E. NOTA: Se suministrarán barras de 5 m hasta fin de stock.
TMB52503 | Partida | m | TUBO MULTICAPA POLYLASER PRESS Ø25X2,5 (barras 3 m) | 0 | 3.38 | 0
Tubería multicapa Polytherm Pert II- Al -Pert II, estanco al oxígeno, gran estabilidad térmica y flexibilidad. Para instalaciones de calefacción, climatización y fontanería. Fabricado en la U.E. NOTA: Se suministrarán barras de 5 m hasta fin de stock.
TMB53203 | Partida | m | TUBO MULTICAPA POLYLASER PRESS Ø32X3 (barras 3 m) | 0 | 5.44 | 0
Tubería multicapa Polytherm Pert II- Al -Pert II, estanco al oxígeno, gran estabilidad térmica y flexibilidad. Para instalaciones de calefacción, climatización y fontanería. Fabricado en la U.E. NOTA: Se suministrarán barras de 5 m hasta fin de stock.
TCMB44003 | Partida | m | TUBO MULTICAPA TC PE-AL-PEX Ø40X3,7 barras | 0 | 12.86 | 0
Tubo multicapa PE-AL PEX en polietileno reticulado para instalaciones de calefacción, climatización y fontanería. Estanco al oxígeno de alta flexibilidad y gran estabilidad térmica. NOTA: Se suministrarán barras de 5 m hasta fin de stock.
TCMB45003 | Partida | m | TUBO MULTICAPA TC PE-AL-PEX Ø50X4,6 barras | 0 | 17.11 | 0
Tubo multicapa PE-AL PEX en polietileno reticulado para instalaciones de calefacción, climatización y fontanería. Estanco al oxígeno de alta flexibilidad y gran estabilidad térmica. NOTA: Se suministrarán barras de 5 m hasta fin de stock.
TCMB46303 | Partida | m | TUBO MULTICAPA TC PE-AL-PEX Ø63X5,8 barras | 0 | 25.62 | 0
Tubo multicapa PE-AL PEX en polietileno reticulado para instalaciones de calefacción, climatización y fontanería. Estanco al oxígeno de alta flexibilidad y gran estabilidad térmica. NOTA: Se suministrarán barras de 5 m hasta fin de stock.
TFPA5165 | Partida | m | TUBO POLYTHERM EVOHFLEX PRO ANTIDIFUSIÓN Pert 16x1,8 (r.200m) | 0 | 1.41 | 0
Tubo POLYTHERM EVOHFLEX PRO Antidifusión Ø16x1,8 Pert II. Certificado según norma UNE EN ISO 22.391. Tubo especial de 5 capas que incorpora recubrimiento exterior de polímero con micro-partículas metálicas para evitar que la humedad entre en contacto con la capa de Evoh aportando las siguientes ventajas: - Disminuye la absorción de oxigeno - Reduce la corrosión - Aumenta el rendimiento térmico - Protege de la abrasión durante la obra - Facilita la instalación
TFPA5167 | Partida | m | TUBO POLYTHERM EVOHFLEX PRO ANTIDIFUSIÓN Pert 16x1,8 (r.400m) | 0 | 1.41 | 0
Tubo POLYTHERM EVOHFLEX PRO Antidifusión Ø16x1,8 Pert II. Certificado según norma UNE EN ISO 22.391. Tubo especial de 5 capas que incorpora recubrimiento exterior de polímero con micro-partículas metálicas para evitar que la humedad entre en contacto con la capa de Evoh aportando las siguientes ventajas: - Disminuye la absorción de oxigeno - Reduce la corrosión - Aumenta el rendimiento térmico - Protege de la abrasión durante la obra - Facilita la instalación
TFPA5205 | Partida | m | TUBO POLYTHERM EVOHFLEX PRO ANTIDIFUSIÓN Pert 20x1,9 (r. 200 m) | 0 | 1.78 | 0
Tubo POLYTHERM EVOHFLEX PRO Antidifusión Ø20x1,9 Pert II. Certificado según norma UNE EN ISO 22.391. Tubo especial de 5 capas que incorpora recubrimiento exterior de polímero con micro-partículas metálicas para evitar que la humedad entre en contacto con la capa de Evoh aportando las siguientes ventajas: - Disminuye la absorción de oxigeno - Reduce la corrosión - Aumenta el rendimiento térmico - Protege de la abrasión durante la obra - Facilita la instalación
TFPA5250 | Partida | m | TUBO POLYTHERM EVOHFLEX PRO ANTIDIFUSIÓN Pert 25x2,3 (r. 50 m) | 0 | 2.93 | 0
TFPA5320 | Partida | m | TUBO POLYTHERM EVOHFLEX PRO ANTIDIFUSIÓN Pert 32x2,9 (r. 50 m) | 0 | 4.62 | 0
TBFPA5253 | Partida | m | TUBO POLYTHERM EVOHFLEX PRO ANTIDIFUSIÓN Pert 25x2,3 (barras de 3 m) | 0 | 3 | 0
TBFPA5323 | Partida | m | TUBO POLYTHERM EVOHFLEX PRO ANTIDIFUSIÓN Pert 32x2,9 (barras de 3 m) | 0 | 4.71 | 0
TBFPA5403 | Partida | m | TUBO POLYTHERM EVOHFLEX PRO ANTIDIFUSIÓN Pert 40x3,7 (barras de 3 m) | 0 | 6.62 | 0
|  |  | Total 2.1 | 1 | 0 | 0
2.2 | Capítulo |  | ACCESORIOS PRESS FITTING | 1 | 0 | 0
TODAS LAS PIEZAS SERÁN PRENSADAS CON MORDAZAS TC-PRESS
02.02.01 | Capítulo |  | RACORES MACHO | 1 | 0 | 0
PRESS1205 | Material | u | RACOR MACHO 16x1,8/2- 1/2"-PPSU | 0 | 2.1 | 0
Accesorio marca Termoconcept, fabricado en PPSU y con casquillo de acero inoxidable. se caracteriza por su alta resistencia y estabilidad a elevadas temperaturas (campo de trabajo de -20ºC a +150ºC), además de una gran resistencia al impacto y a la corrosión. Reducidas pérdidas de carga.Apto tanto para tubo Pex, como multicapas de la marca Termoconcept. El prensado se realizará siempre con mordaza TC-PRESS Fabricado en la U.E.
PRESS1215 | Material | u | RACOR MACHO 20x1,9/2- 1/2"-PPSU | 0 | 2.67 | 0
Accesorio marca Termoconcept, fabricado en PPSU y con casquillo de acero inoxidable. se caracteriza por su alta resistencia y estabilidad a elevadas temperaturas (campo de trabajo de -20ºC a +150ºC), además de una gran resistencia al impacto y a la corrosión. Reducidas pérdidas de carga.Apto tanto para tubo Pex, como multicapas de la marca Termoconcept. El prensado se realizará siempre con mordaza TC-PRESS Fabricado en la U.E.
PRESS1225 | Material | u | RACOR MACHO 20x1,9/2- 3/4"-PPSU | 0 | 3.4 | 0
Accesorio marca Termoconcept, fabricado en PPSU y con casquillo de acero inoxidable. se caracteriza por su alta resistencia y estabilidad a elevadas temperaturas (campo de trabajo de -20ºC a +150ºC), además de una gran resistencia al impacto y a la corrosión. Reducidas pérdidas de carga.Apto tanto para tubo Pex, como multicapas de la marca Termoconcept. El prensado se realizará siempre con mordaza TC-PRESS Fabricado en la U.E.
PREX1232 | Material | u | RACOR MACHO 25x2,3- 1/2"-PPSU | 0 | 3.74 | 0
Accesorio marca Termoconcept, fabricado en PPSU y con casquillo de acero inoxidable. se caracteriza por su alta resistencia y estabilidad a elevadas temperaturas (campo de trabajo de -20ºC a +150ºC), además de una gran resistencia al impacto y a la corrosión. Reducidas pérdidas de carga.Apto tanto para tubo Pex, como multicapas de la marca Termoconcept. El prensado se realizará siempre con mordaza TC-PRESS Fabricado en la U.E.
PRESS1234 | Material | u | RACOR MACHO 25x2,3- 3/4"-PPSU | 0 | 4.03 | 0
Accesorio marca Termoconcept, fabricado en PPSU y con casquillo de acero inoxidable. se caracteriza por su alta resistencia y estabilidad a elevadas temperaturas (campo de trabajo de -20ºC a +150ºC), además de una gran resistencia al impacto y a la corrosión. Reducidas pérdidas de carga.Apto tanto para tubo Pex, como multicapas de la marca Termoconcept. El prensado se realizará siempre con mordaza TC-PRESS Fabricado en la U.E.
PRESS1200 | Material | u | RACOR MACHO 16x1,8/2- 1/2"-LATÓN | 0 | 3.35 | 0
Accesorio marca Termoconcept, fabricado en Latón y con casquillo acero inoxidable. se caracteriza por su alta resistencia y estabilidad a elevadas temperaturas (campo de trabajo de -20ºC a +95ºC), además de una gran resistencia al impacto y a la corrosión. El prensado se realizará siempre con mordaza TC-PRESS Fabricado en la U.E.
PRESS1210 | Material | u | RACOR MACHO 20x1,9/2- 1/2"-LATÓN | 0 | 3.61 | 0
Accesorio marca Termoconcept, fabricado en Latón y con casquillo acero inoxidable. se caracteriza por su alta resistencia y estabilidad a elevadas temperaturas (campo de trabajo de -20ºC a +95ºC), además de una gran resistencia al impacto y a la corrosión. El prensado se realizará siempre con mordaza TC-PRESS Fabricado en la U.E.
PRESS1220 | Material | u | RACOR MACHO 20x1,9/2- 3/4"-LATÓN | 0 | 5.12 | 0
Accesorio marca Termoconcept, fabricado en Latón y con casquillo acero inoxidable. se caracteriza por su alta resistencia y estabilidad a elevadas temperaturas (campo de trabajo de -20ºC a +95ºC), además de una gran resistencia al impacto y a la corrosión. El prensado se realizará siempre con mordaza TC-PRESS Fabricado en la U.E.
PRESS1230 | Material | u | RACOR MACHO 25x2,3- 3/4"-LATÓN | 0 | 5.42 | 0
Accesorio marca Termoconcept, fabricado en Latón y con casquillo acero inoxidable. se caracteriza por su alta resistencia y estabilidad a elevadas temperaturas (campo de trabajo de -20ºC a +95ºC), además de una gran resistencia al impacto y a la corrosión. El prensado se realizará siempre con mordaza TC-PRESS Fabricado en la U.E.
PRESS1240 | Material | u | RACOR MACHO 25x2,3- 1"-LATÓN | 0 | 9.65 | 0
Accesorio marca Termoconcept, fabricado en Latón y con casquillo acero inoxidable. se caracteriza por su alta resistencia y estabilidad a elevadas temperaturas (campo de trabajo de -20ºC a +95ºC), además de una gran resistencia al impacto y a la corrosión. El prensado se realizará siempre con mordaza TC-PRESS Fabricado en la U.E.
PRESS1250 | Material | u | RACOR MACHO 32x3- 1"-LATÓN | 0 | 11.75 | 0
Accesorio marca Termoconcept, fabricado en Latón y con casquillo acero inoxidable. se caracteriza por su alta resistencia y estabilidad a elevadas temperaturas (campo de trabajo de -20ºC a +95ºC), además de una gran resistencia al impacto y a la corrosión. El prensado se realizará siempre con mordaza TC-PRESS Fabricado en la U.E.
PREX1260 | Material | u | RACOR MACHO 40x3,5/3,7- 1 1/4"-LATÓN | 0 | 28.01 | 0
Accesorio marca Termoconcept, fabricado en Latón y con casquillo acero inoxidable. se caracteriza por su alta resistencia y estabilidad a elevadas temperaturas (campo de trabajo de -20ºC a +95ºC), además de una gran resistencia al impacto y a la corrosión. Apto tanto para tubo Pex, como multicapas de la marca Termoconcept. El prensado se realizará siempre con mordaza TC-PRESS Fabricado en la U.E.
PREX1270 | Material | u | RACOR MACHO 50x4,6- 1 1/2"-LATÓN | 0 | 37.93 | 0
Accesorio marca Termoconcept, fabricado en Latón y con casquillo acero inoxidable. se caracteriza por su alta resistencia y estabilidad a elevadas temperaturas (campo de trabajo de -20ºC a +95ºC), además de una gran resistencia al impacto y a la corrosión. El prensado se realizará siempre con mordaza TC-PRESS Fabricado en la U.E.
PREX1280 | Material | u | RACOR MACHO 63x5,7- 2"-LATÓN | 0 | 79.57 | 0
Accesorio marca Termoconcept, fabricado en Latón y con casquillo acero inoxidable. se caracteriza por su alta resistencia y estabilidad a elevadas temperaturas (campo de trabajo de -20ºC a +95ºC), además de una gran resistencia al impacto y a la corrosión. El prensado se realizará siempre con mordaza TC-PRESS Fabricado en la U.E.
PREX1285 | Material | u | RACOR MACHO 75X6,8- 2 1/2"-LATÓN | 0 | 0 | 0
Accesorio marca Termoconcept, fabricado en Latón y con casquillo acero inoxidable. se caracteriza por su alta resistencia y estabilidad a elevadas temperaturas (campo de trabajo de -20ºC a +95ºC), además de una gran resistencia al impacto y a la corrosión. El prensado se realizará siempre con mordaza TC-PRESS Fabricado en la U.E.
PREX1290 | Material | u | RACOR MACHO 90X8,2- 3"-LATÓN | 0 | 0 | 0
Accesorio marca Termoconcept, fabricado en Latón y con casquillo acero inoxidable. se caracteriza por su alta resistencia y estabilidad a elevadas temperaturas (campo de trabajo de -20ºC a +95ºC), además de una gran resistencia al impacto y a la corrosión. El prensado se realizará siempre con mordaza TC-PRESS Fabricado en la U.E.
|  |  | Total 02.02.01 | 1 | 0 | 0
02.02.02 | Capítulo |  | RACORES HEMBRA | 1 | 0 | 0
PRESS1100 | Material | u | RACOR HEMBRA 16X1,8/2-1/2" | 0 | 3.23 | 0
Accesorio marca Termoconcept, fabricado en Latón y con casquillo acero inoxidable. se caracteriza por su alta resistencia y estabilidad a elevadas temperaturas (campo de trabajo de -20ºC a +95ºC), además de una gran resistencia al impacto y a la corrosión. Apto tanto para tubo Pex, como multicapas de la marca Termoconcept. El prensado se realizará siempre con mordaza TC-PRESS Fabricado en la U.E.
PRESS1110 | Material | u | RACOR HEMBRA 20X1,9/2-1/2" | 0 | 3.83 | 0
Accesorio marca Termoconcept, fabricado en Latón y con casquillo acero inoxidable. se caracteriza por su alta resistencia y estabilidad a elevadas temperaturas (campo de trabajo de -20ºC a +95ºC), además de una gran resistencia al impacto y a la corrosión. Apto tanto para tubo Pex, como multicapas de la marca Termoconcept. El prensado se realizará siempre con mordaza TC-PRESS Fabricado en la U.E.
PRESS1120 | Material | u | RACOR HEMBRA 20X1,9/2-3/4" | 0 | 4.83 | 0
Accesorio marca Termoconcept, fabricado en Latón y con casquillo acero inoxidable. se caracteriza por su alta resistencia y estabilidad a elevadas temperaturas (campo de trabajo de -20ºC a +95ºC), además de una gran resistencia al impacto y a la corrosión. Apto tanto para tubo Pex, como multicapas de la marca Termoconcept. El prensado se realizará siempre con mordaza TC-PRESS Fabricado en la U.E.
PRESS1130 | Material | u | RACOR HEMBRA 25X2,3-3/4" | 0 | 5.52 | 0
Accesorio marca Termoconcept, fabricado en Latón y con casquillo acero inoxidable. se caracteriza por su alta resistencia y estabilidad a elevadas temperaturas (campo de trabajo de -20ºC a +95ºC), además de una gran resistencia al impacto y a la corrosión. Apto tanto para tubo Pex, como multicapas de la marca Termoconcept. El prensado se realizará siempre con mordaza TC-PRESS Fabricado en la U.E.
PRESS1140 | Material | u | RACOR HEMBRA 32X3- 1" | 0 | 13.51 | 0
Accesorio marca Termoconcept, fabricado en Latón y con casquillo acero inoxidable. se caracteriza por su alta resistencia y estabilidad a elevadas temperaturas (campo de trabajo de -20ºC a +95ºC), además de una gran resistencia al impacto y a la corrosión. Apto tanto para tubo Pex, como multicapas de la marca Termoconcept. El prensado se realizará siempre con mordaza TC-PRESS Fabricado en la U.E.
|  |  | Total 02.02.02 | 1 | 0 | 0
02.02.03 | Capítulo |  | RACORES LOCO | 1 | 0 | 0
TODAS LAS PIEZAS SERÁN PRENSADAS CON MORDAZAS TC-PRESS
PRESS1305 | Partida | u | RACOR LOCO 16X1,8/2- 1/2" | 0 | 3.05 | 0
Accesorio marca Termoconcept, fabricado en PPSU y con casquillo de acero inoxidable. se caracteriza por su alta resistencia y estabilidad a elevadas temperaturas (campo de trabajo de -20ºC a +150ºC), además de una gran resistencia al impacto y a la corrosión. Reducidas pérdidas de carga.Apto tanto para tubo Pex, como multicapas de la marca Termoconcept. El prensado se realizará siempre con mordaza TC-PRESS Fabricado en la U.E.
PRESS1315 | Partida | u | RACOR LOCO 20X1,9/2- 1/2" | 0 | 3.47 | 0
Accesorio marca Termoconcept, fabricado en PPSU y con casquillo de acero inoxidable. se caracteriza por su alta resistencia y estabilidad a elevadas temperaturas (campo de trabajo de -20ºC a +150ºC), además de una gran resistencia al impacto y a la corrosión. Reducidas pérdidas de carga.Apto tanto para tubo Pex, como multicapas de la marca Termoconcept. El prensado se realizará siempre con mordaza TC-PRESS Fabricado en la U.E.
PRESS1325 | Partida | u | RACOR LOCO 20X1,9/2- 3/4" | 0 | 3.98 | 0
Accesorio marca Termoconcept, fabricado en PPSU y con casquillo de acero inoxidable. se caracteriza por su alta resistencia y estabilidad a elevadas temperaturas (campo de trabajo de -20ºC a +150ºC), además de una gran resistencia al impacto y a la corrosión. Reducidas pérdidas de carga.Apto tanto para tubo Pex, como multicapas de la marca Termoconcept. El prensado se realizará siempre con mordaza TC-PRESS Fabricado en la U.E.
PRESS1334 | Partida | u | RACOR LOCO 25X2,3- 3/4" | 0 | 4.83 | 0
Accesorio marca Termoconcept, fabricado en PPSU y con casquillo de acero inoxidable. se caracteriza por su alta resistencia y estabilidad a elevadas temperaturas (campo de trabajo de -20ºC a +150ºC), además de una gran resistencia al impacto y a la corrosión. Reducidas pérdidas de carga.Apto tanto para tubo Pex, como multicapas de la marca Termoconcept. El prensado se realizará siempre con mordaza TC-PRESS Fabricado en la U.E.
PREX1340 | Partida | u | RACOR LOCO 25X2,3- 1" | 0 | 11.5 | 0
Accesorio marca Termoconcept, fabricado en Latón y con casquillo acero inoxidable. se caracteriza por su alta resistencia y estabilidad a elevadas temperaturas (campo de trabajo de -20ºC a +95ºC), además de una gran resistencia al impacto y a la corrosión. Apto tanto para tubo Pex, como multicapas de la marca Termoconcept. El prensado se realizará siempre con mordaza TC-PRESS Fabricado en la U.E.
PREX1350 | Partida | u | RACOR LOCO 32X3- 1" | 0 | 12.8 | 0
Accesorio marca Termoconcept, fabricado en Latón y con casquillo acero inoxidable. se caracteriza por su alta resistencia y estabilidad a elevadas temperaturas (campo de trabajo de -20ºC a +95ºC), además de una gran resistencia al impacto y a la corrosión. Apto tanto para tubo Pex, como multicapas de la marca Termoconcept. El prensado se realizará siempre con mordaza TC-PRESS Fabricado en la U.E.
PREX1360 | Partida | u | RACOR LOCO 40X3,5/3,7- 1 1/4" | 0 | 28.82 | 0
Accesorio marca Termoconcept, fabricado en Latón y con casquillo acero inoxidable. se caracteriza por su alta resistencia y estabilidad a elevadas temperaturas (campo de trabajo de -20ºC a +95ºC), además de una gran resistencia al impacto y a la corrosión. Apto tanto para tubo Pex, como multicapas de la marca Termoconcept. El prensado se realizará siempre con mordaza TC-PRESS Fabricado en la U.E.
PREX1370 | Partida | u | RACOR LOCO 50X4,6- 1 1/2" | 0 | 40.33 | 0
Accesorio marca Termoconcept, fabricado en Latón y con casquillo acero inoxidable. se caracteriza por su alta resistencia y estabilidad a elevadas temperaturas (campo de trabajo de -20ºC a +95ºC), además de una gran resistencia al impacto y a la corrosión. El prensado se realizará siempre con mordaza TC-PRESS Fabricado en la U.E.
PREX1380 | Partida | u | RACOR LOCO 63X5,7- 2" | 0 | 78.48 | 0
Accesorio marca Termoconcept, fabricado en Latón y con casquillo acero inoxidable. se caracteriza por su alta resistencia y estabilidad a elevadas temperaturas (campo de trabajo de -20ºC a +95ºC), además de una gran resistencia al impacto y a la corrosión. El prensado se realizará siempre con mordaza TC-PRESS Fabricado en la U.E.
PREX1385 | Partida | u | RACOR LOCO 75X6,8- 2 1/2" | 0 | 0 | 0
Accesorio marca Termoconcept, fabricado en Latón y con casquillo acero inoxidable. se caracteriza por su alta resistencia y estabilidad a elevadas temperaturas (campo de trabajo de -20ºC a +95ºC), además de una gran resistencia al impacto y a la corrosión. El prensado se realizará siempre con mordaza TC-PRESS Fabricado en la U.E.
PREX1390 | Partida | u | RACOR LOCO 90X8,2- 3" | 0 | 0 | 0
Accesorio marca Termoconcept, fabricado en Latón y con casquillo acero inoxidable. se caracteriza por su alta resistencia y estabilidad a elevadas temperaturas (campo de trabajo de -20ºC a +95ºC), además de una gran resistencia al impacto y a la corrosión. El prensado se realizará siempre con mordaza TC-PRESS Fabricado en la U.E.
PRE2520 | Partida | u | RACOR 3 PIEZAS 20x1,9/2-3/4" | 0 | 9.25 | 0
PREX2525 | Partida | u | RACOR 3 PIEZAS 25x2,3/2,5-3/4" | 0 | 10.07 | 0
PREX2527 | Partida | u | RACOR 3 PIEZAS 25x2,3/2,5-1" | 0 | 16.24 | 0
PREX2532 | Partida | u | RACOR 3 PIEZAS 32x3-1" | 0 | 17.61 | 0
FP2515 | Partida | u | JUNTA PLANA 1/2" (18X11,5X2) | 0 | 0.75 | 0
FP2525 | Partida | u | JUNTA PLANA 3/4" (24x16x1,5)Ø25 | 0 | 1.22 | 0
FP2535 | Partida | u | JUNTA PLANA 1" (30x21x1,5)Ø32 | 0 | 1.31 | 0
FP2545 | Partida | u | JUNTA PLANA 1 1/4" (38,5x28x5x1,5)Ø40 | 0 | 1.59 | 0
FP2555 | Partida | u | JUNTA PLANA 1 1/2" (44x33x2)Ø50 | 0 | 1.85 | 0
FP2565 | Partida | u | JUNTA PLANA 2" (56,3x43x3,2) | 0 | 4.72 | 0
FP2576 | Partida | u | JUNTA PLANA 2 1/2" | 0 | 0 | 0
FP2591 | Partida | u | JUNTA PLANA 3" | 0 | 0 | 0
|  |  | Total 02.02.03 | 1 | 0 | 0
02.02.04 | Capítulo |  | EMPALMES | 1 | 0 | 0
TODAS LAS PIEZAS SERÁN PRENSADAS CON MORDAZAS TC-PRESS
PRESS1400 | Material | u | EMPALME 16-16 | 0 | 2.32 | 0
Accesorio marca Termoconcept, fabricado en PPSU y con casquillo de acero inoxidable. se caracteriza por su alta resistencia y estabilidad a elevadas temperaturas (campo de trabajo de -20ºC a +150ºC), además de una gran resistencia al impacto y a la corrosión. Reducidas pérdidas de carga.Apto tanto para tubo Pex, como multicapas de la marca Termoconcept. El prensado se realizará siempre con mordaza TC-PRESS Fabricado en la U.E.
PRESS1410 | Material | u | EMPALME 20-20 | 0 | 2.56 | 0
Accesorio marca Termoconcept, fabricado en PPSU y con casquillo de acero inoxidable. se caracteriza por su alta resistencia y estabilidad a elevadas temperaturas (campo de trabajo de -20ºC a +150ºC), además de una gran resistencia al impacto y a la corrosión. Reducidas pérdidas de carga.Apto tanto para tubo Pex, como multicapas de la marca Termoconcept. El prensado se realizará siempre con mordaza TC-PRESS Fabricado en la U.E.
PRESS1420 | Material | u | EMPALME 25-25 | 0 | 3.68 | 0
Accesorio marca Termoconcept, fabricado en PPSU y con casquillo de acero inoxidable. se caracteriza por su alta resistencia y estabilidad a elevadas temperaturas (campo de trabajo de -20ºC a +150ºC), además de una gran resistencia al impacto y a la corrosión. Reducidas pérdidas de carga.Apto tanto para tubo Pex, como multicapas de la marca Termoconcept. El prensado se realizará siempre con mordaza TC-PRESS Fabricado en la U.E.
PRESS1430 | Material | u | EMPALME 32-32 | 0 | 5.62 | 0
PREX1470 | Material | u | EMPALME 40-40 | 0 | 30.52 | 0
Accesorio marca Termoconcept, fabricado en Latón y con casquillo acero inoxidable. se caracteriza por su alta resistencia y estabilidad a elevadas temperaturas (campo de trabajo de -20ºC a +95ºC), además de una gran resistencia al impacto y a la corrosión. Apto tanto para tubo Pex, como multicapas de la marca Termoconcept. El prensado se realizará siempre con mordaza TC-PRESS Fabricado en la U.E.
PREX1480 | Material | u | EMPALME 50-50 | 0 | 46.87 | 0
Accesorio marca Termoconcept, fabricado en Latón y con casquillo acero inoxidable. se caracteriza por su alta resistencia y estabilidad a elevadas temperaturas (campo de trabajo de -20ºC a +95ºC), además de una gran resistencia al impacto y a la corrosión. El prensado se realizará siempre con mordaza TC-PRESS Fabricado en la U.E.
PREX1492 | Material | u | EMPALME 63-63 | 0 | 114.45 | 0
Accesorio marca Termoconcept, fabricado en Latón y con casquillo acero inoxidable. se caracteriza por su alta resistencia y estabilidad a elevadas temperaturas (campo de trabajo de -20ºC a +95ºC), además de una gran resistencia al impacto y a la corrosión. El prensado se realizará siempre con mordaza TC-PRESS Fabricado en la U.E.
PREX1493 | Material |  | EMPALME 75-75 | 0 | 0 | 0
Accesorio marca Termoconcept, fabricado en Latón y con casquillo acero inoxidable. se caracteriza por su alta resistencia y estabilidad a elevadas temperaturas (campo de trabajo de -20ºC a +95ºC), además de una gran resistencia al impacto y a la corrosión. El prensado se realizará siempre con mordaza TC-PRESS Fabricado en la U.E.
PREX1494 | Material |  | EMPALME 90-90 | 0 | 0 | 0
Accesorio marca Termoconcept, fabricado en Latón y con casquillo acero inoxidable. se caracteriza por su alta resistencia y estabilidad a elevadas temperaturas (campo de trabajo de -20ºC a +95ºC), además de una gran resistencia al impacto y a la corrosión. El prensado se realizará siempre con mordaza TC-PRESS Fabricado en la U.E.
|  |  | Total 02.02.04 | 1 | 0 | 0
02.02.05 | Capítulo |  | EMPALMES REDUCIDOS | 1 | 0 | 0
TODAS LAS PIEZAS SERÁN PRENSADAS CON MORDAZAS TC-PRESS
PRESS1440 | Material | u | EMPALME 20-16 | 0 | 2.47 | 0
Accesorio marca Termoconcept, fabricado en PPSU y con casquillo de acero inoxidable. se caracteriza por su alta resistencia y estabilidad a elevadas temperaturas (campo de trabajo de -20ºC a +150ºC), además de una gran resistencia al impacto y a la corrosión. Reducidas pérdidas de carga.Apto tanto para tubo Pex, como multicapas de la marca Termoconcept. El prensado se realizará siempre con mordaza TC-PRESS Fabricado en la U.E.
PRESS1450 | Material | u | EMPALME 25-16 | 0 | 3.1 | 0
Accesorio marca Termoconcept, fabricado en PPSU y con casquillo de acero inoxidable. se caracteriza por su alta resistencia y estabilidad a elevadas temperaturas (campo de trabajo de -20ºC a +150ºC), además de una gran resistencia al impacto y a la corrosión. Reducidas pérdidas de carga.Apto tanto para tubo Pex, como multicapas de la marca Termoconcept. El prensado se realizará siempre con mordaza TC-PRESS Fabricado en la U.E.
PRESS1455 | Material | u | EMPALME 25-20 | 0 | 3.18 | 0
Accesorio marca Termoconcept, fabricado en PPSU y con casquillo de acero inoxidable. se caracteriza por su alta resistencia y estabilidad a elevadas temperaturas (campo de trabajo de -20ºC a +150ºC), además de una gran resistencia al impacto y a la corrosión. Reducidas pérdidas de carga.Apto tanto para tubo Pex, como multicapas de la marca Termoconcept. El prensado se realizará siempre con mordaza TC-PRESS Fabricado en la U.E.
PRESS1460 | Material | u | EMPALME 32-25 | 0 | 6.39 | 0
Accesorio marca Termoconcept, fabricado en PPSU y con casquillo de acero inoxidable. se caracteriza por su alta resistencia y estabilidad a elevadas temperaturas (campo de trabajo de -20ºC a +150ºC), además de una gran resistencia al impacto y a la corrosión. Reducidas pérdidas de carga.Apto tanto para tubo Pex, como multicapas de la marca Termoconcept. El prensado se realizará siempre con mordaza TC-PRESS Fabricado en la U.E.
PREX1490 | Material | u | EMPALME 40-32 | 0 | 25.07 | 0
Accesorio marca Termoconcept, fabricado en Latón y con casquillo acero inoxidable. se caracteriza por su alta resistencia y estabilidad a elevadas temperaturas (campo de trabajo de -20ºC a +95ºC), además de una gran resistencia al impacto y a la corrosión. Apto tanto para tubo Pex, como multicapas de la marca Termoconcept. El prensado se realizará siempre con mordaza TC-PRESS Fabricado en la U.E.
PREX1491 | Material | u | EMPALME 50-40 | 0 | 44.69 | 0
Accesorio marca Termoconcept, fabricado en Latón y con casquillo acero inoxidable. se caracteriza por su alta resistencia y estabilidad a elevadas temperaturas (campo de trabajo de -20ºC a +95ºC), además de una gran resistencia al impacto y a la corrosión. El prensado se realizará siempre con mordaza TC-PRESS Fabricado en la U.E.
PREX1495 | Material | u | EMPALME 63-50 | 0 | 92.65 | 0
Accesorio marca Termoconcept, fabricado en Latón y con casquillo acero inoxidable. se caracteriza por su alta resistencia y estabilidad a elevadas temperaturas (campo de trabajo de -20ºC a +95ºC), además de una gran resistencia al impacto y a la corrosión. El prensado se realizará siempre con mordaza TC-PRESS Fabricado en la U.E.
|  |  | Total 02.02.05 | 1 | 0 | 0
02.02.06 | Capítulo |  | CODO TUBO | 1 | 0 | 0
TODAS LAS PIEZAS SERÁN PRENSADAS CON MORDAZAS TC-PRESS
PRESS2000 | Material | u | CODO 16X1,8/2 | 0 | 2.54 | 0
Accesorio marca Termoconcept, fabricado en PPSU y con casquillo de acero inoxidable. se caracteriza por su alta resistencia y estabilidad a elevadas temperaturas (campo de trabajo de -20ºC a +150ºC), además de una gran resistencia al impacto y a la corrosión. Reducidas pérdidas de carga.Apto tanto para tubo Pex, como multicapas de la marca Termoconcept. El prensado se realizará siempre con mordaza TC-PRESS Fabricado en la U.E.
PRESS2010 | Material | u | CODO 20X1,9/2 | 0 | 2.98 | 0
Accesorio marca Termoconcept, fabricado en PPSU y con casquillo de acero inoxidable. se caracteriza por su alta resistencia y estabilidad a elevadas temperaturas (campo de trabajo de -20ºC a +150ºC), además de una gran resistencia al impacto y a la corrosión. Reducidas pérdidas de carga.Apto tanto para tubo Pex, como multicapas de la marca Termoconcept. El prensado se realizará siempre con mordaza TC-PRESS Fabricado en la U.E.
PRESS2020 | Material | u | CODO 25X2,3 | 0 | 4.13 | 0
Accesorio marca Termoconcept, fabricado en PPSU y con casquillo de acero inoxidable. se caracteriza por su alta resistencia y estabilidad a elevadas temperaturas (campo de trabajo de -20ºC a +150ºC), además de una gran resistencia al impacto y a la corrosión. Reducidas pérdidas de carga.Apto tanto para tubo Pex, como multicapas de la marca Termoconcept. El prensado se realizará siempre con mordaza TC-PRESS Fabricado en la U.E.
PRESS2030 | Material | u | CODO 32X3 | 0 | 6.66 | 0
Accesorio marca Termoconcept, fabricado en PPSU y con casquillo de acero inoxidable. se caracteriza por su alta resistencia y estabilidad a elevadas temperaturas (campo de trabajo de -20ºC a +150ºC), además de una gran resistencia al impacto y a la corrosión. Reducidas pérdidas de carga.Apto tanto para tubo Pex, como multicapas de la marca Termoconcept. El prensado se realizará siempre con mordaza TC-PRESS Fabricado en la U.E.
PREX2040 | Material | u | CODO 40X3,7 | 0 | 34.88 | 0
Accesorio marca Termoconcept, fabricado en Latón y con casquillo acero inoxidable. se caracteriza por su alta resistencia y estabilidad a elevadas temperaturas (campo de trabajo de -20ºC a +95ºC), además de una gran resistencia al impacto y a la corrosión. Apto tanto para tubo Pex, como multicapas de la marca Termoconcept. El prensado se realizará siempre con mordaza TC-PRESS Fabricado en la U.E.
PREX2050 | Material | u | CODO 50X4,6 | 0 | 56.68 | 0
Accesorio marca Termoconcept, fabricado en Latón y con casquillo acero inoxidable. se caracteriza por su alta resistencia y estabilidad a elevadas temperaturas (campo de trabajo de -20ºC a +95ºC), además de una gran resistencia al impacto y a la corrosión. El prensado se realizará siempre con mordaza TC-PRESS Fabricado en la U.E.
PREX2060 | Material | u | CODO 63X5,7 | 0 | 114.45 | 0
Accesorio marca Termoconcept, fabricado en Latón y con casquillo acero inoxidable. se caracteriza por su alta resistencia y estabilidad a elevadas temperaturas (campo de trabajo de -20ºC a +95ºC), además de una gran resistencia al impacto y a la corrosión. El prensado se realizará siempre con mordaza TC-PRESS Fabricado en la U.E.
|  |  | Total 02.02.06 | 1 | 0 | 0
02.02.07 | Capítulo |  | TE TUBO | 1 | 0 | 0
TODAS LAS PIEZAS SERÁN PRENSADAS CON MORDAZAS TC-PRESS
PRESS2100 | Material | u | TE TUBO 16-16-16 | 0 | 3.36 | 0
Accesorio marca Termoconcept, fabricado en PPSU y con casquillo de acero inoxidable. se caracteriza por su alta resistencia y estabilidad a elevadas temperaturas (campo de trabajo de -20ºC a +150ºC), además de una gran resistencia al impacto y a la corrosión. Reducidas pérdidas de carga.Apto tanto para tubo Pex, como multicapas de la marca Termoconcept. El prensado se realizará siempre con mordaza TC-PRESS Fabricado en la U.E.
PRESS2110 | Material | u | TE TUBO 20-20-20 | 0 | 3.9 | 0
Accesorio marca Termoconcept, fabricado en PPSU y con casquillo de acero inoxidable. se caracteriza por su alta resistencia y estabilidad a elevadas temperaturas (campo de trabajo de -20ºC a +150ºC), además de una gran resistencia al impacto y a la corrosión. Reducidas pérdidas de carga.Apto tanto para tubo Pex, como multicapas de la marca Termoconcept. El prensado se realizará siempre con mordaza TC-PRESS Fabricado en la U.E.
PRESS2120 | Material | u | TE TUBO 25-25-25 | 0 | 5.84 | 0
Accesorio marca Termoconcept, fabricado en PPSU y con casquillo de acero inoxidable. se caracteriza por su alta resistencia y estabilidad a elevadas temperaturas (campo de trabajo de -20ºC a +150ºC), además de una gran resistencia al impacto y a la corrosión. Reducidas pérdidas de carga.Apto tanto para tubo Pex, como multicapas de la marca Termoconcept. El prensado se realizará siempre con mordaza TC-PRESS Fabricado en la U.E.
PRESS2130 | Material | u | TE TUBO 32-32-32 | 0 | 9.67 | 0
Accesorio marca Termoconcept, fabricado en PPSU y con casquillo de acero inoxidable. se caracteriza por su alta resistencia y estabilidad a elevadas temperaturas (campo de trabajo de -20ºC a +150ºC), además de una gran resistencia al impacto y a la corrosión. Reducidas pérdidas de carga.Apto tanto para tubo Pex, como multicapas de la marca Termoconcept. El prensado se realizará siempre con mordaza TC-PRESS Fabricado en la U.E.
PREX2220 | Material | u | TE TUBO 40-40-40 | 0 | 43.6 | 0
Accesorio marca Termoconcept, fabricado en Latón y con casquillo acero inoxidable. se caracteriza por su alta resistencia y estabilidad a elevadas temperaturas (campo de trabajo de -20ºC a +95ºC), además de una gran resistencia al impacto y a la corrosión. Apto tanto para tubo Pex, como multicapas de la marca Termoconcept. El prensado se realizará siempre con mordaza TC-PRESS Fabricado en la U.E.
PREX2225 | Material | u | TE TUBO 50-50-50 | 0 | 81.75 | 0
Accesorio marca Termoconcept, fabricado en Latón y con casquillo acero inoxidable. se caracteriza por su alta resistencia y estabilidad a elevadas temperaturas (campo de trabajo de -20ºC a +95ºC), además de una gran resistencia al impacto y a la corrosión. El prensado se realizará siempre con mordaza TC-PRESS Fabricado en la U.E.
PREX2230 | Material | u | TE TUBO 63-63-63 | 0 | 158.05 | 0
Accesorio marca Termoconcept, fabricado en Latón y con casquillo acero inoxidable. se caracteriza por su alta resistencia y estabilidad a elevadas temperaturas (campo de trabajo de -20ºC a +95ºC), además de una gran resistencia al impacto y a la corrosión. El prensado se realizará siempre con mordaza TC-PRESS Fabricado en la U.E.
|  |  | Total 02.02.07 | 1 | 0 | 0
02.02.08 | Capítulo |  | TE TUBO REDUCIDA | 1 | 0 | 0
TODAS LAS PIEZAS SERÁN PRENSADAS CON MORDAZAS TC-PRESS
PRESS2137 | Material | u | TE REDUCIDA 20-16-16 | 0 | 3.68 | 0
Accesorio marca Termoconcept, fabricado en PPSU y con casquillo de acero inoxidable. se caracteriza por su alta resistencia y estabilidad a elevadas temperaturas (campo de trabajo de -20ºC a +150ºC), además de una gran resistencia al impacto y a la corrosión. Reducidas pérdidas de carga.Apto tanto para tubo Pex, como multicapas de la marca Termoconcept. El prensado se realizará siempre con mordaza TC-PRESS Fabricado en la U.E.
PRESS2132 | Material | u | TE REDUCIDA 20-20-16 | 0 | 4 | 0
Accesorio marca Termoconcept, fabricado en PPSU y con casquillo de acero inoxidable. se caracteriza por su alta resistencia y estabilidad a elevadas temperaturas (campo de trabajo de -20ºC a +150ºC), además de una gran resistencia al impacto y a la corrosión. Reducidas pérdidas de carga.Apto tanto para tubo Pex, como multicapas de la marca Termoconcept. El prensado se realizará siempre con mordaza TC-PRESS Fabricado en la U.E.
PRESS2135 | Material | u | TE REDUCIDA 16-20-16 | 0 | 3.76 | 0
Accesorio marca Termoconcept, fabricado en PPSU y con casquillo de acero inoxidable. se caracteriza por su alta resistencia y estabilidad a elevadas temperaturas (campo de trabajo de -20ºC a +150ºC), además de una gran resistencia al impacto y a la corrosión. Reducidas pérdidas de carga.Apto tanto para tubo Pex, como multicapas de la marca Termoconcept. El prensado se realizará siempre con mordaza TC-PRESS Fabricado en la U.E.
PRESS2140 | Material | u | TE REDUCIDA 20-16-20 | 0 | 3.82 | 0
Accesorio marca Termoconcept, fabricado en PPSU y con casquillo de acero inoxidable. se caracteriza por su alta resistencia y estabilidad a elevadas temperaturas (campo de trabajo de -20ºC a +150ºC), además de una gran resistencia al impacto y a la corrosión. Reducidas pérdidas de carga.Apto tanto para tubo Pex, como multicapas de la marca Termoconcept. El prensado se realizará siempre con mordaza TC-PRESS Fabricado en la U.E.
PRESS2142 | Material | u | TE REDUCIDA 20-25-20 | 0 | 4.7 | 0
Accesorio marca Termoconcept, fabricado en PPSU y con casquillo de acero inoxidable. se caracteriza por su alta resistencia y estabilidad a elevadas temperaturas (campo de trabajo de -20ºC a +150ºC), además de una gran resistencia al impacto y a la corrosión. Reducidas pérdidas de carga.Apto tanto para tubo Pex, como multicapas de la marca Termoconcept. El prensado se realizará siempre con mordaza TC-PRESS Fabricado en la U.E.
PRESS2150 | Material | u | TE REDUCIDA 25-16-25 | 0 | 5.23 | 0
Accesorio marca Termoconcept, fabricado en PPSU y con casquillo de acero inoxidable. se caracteriza por su alta resistencia y estabilidad a elevadas temperaturas (campo de trabajo de -20ºC a +150ºC), además de una gran resistencia al impacto y a la corrosión. Reducidas pérdidas de carga.Apto tanto para tubo Pex, como multicapas de la marca Termoconcept. El prensado se realizará siempre con mordaza TC-PRESS Fabricado en la U.E.
PREX2152 | Material | u | TE REDUCIDA 25-16-16 | 0 | 3.91 | 0
Accesorio marca Termoconcept, fabricado en PPSU y con casquillo de acero inoxidable. se caracteriza por su alta resistencia y estabilidad a elevadas temperaturas (campo de trabajo de -20ºC a +150ºC), además de una gran resistencia al impacto y a la corrosión. Reducidas pérdidas de carga.Apto tanto para tubo Pex, como multicapas de la marca Termoconcept. El prensado se realizará siempre con mordaza TC-PRESS Fabricado en la U.E.
PRESS2153 | Material | u | TE REDUCIDA 25-16-20 | 0 | 4.29 | 0
Accesorio marca Termoconcept, fabricado en PPSU y con casquillo de acero inoxidable. se caracteriza por su alta resistencia y estabilidad a elevadas temperaturas (campo de trabajo de -20ºC a +150ºC), además de una gran resistencia al impacto y a la corrosión. Reducidas pérdidas de carga.Apto tanto para tubo Pex, como multicapas de la marca Termoconcept. El prensado se realizará siempre con mordaza TC-PRESS Fabricado en la U.E.
PREX2156 | Material | u | TE REDUCIDA 25-20-16 | 0 | 4.75 | 0
Accesorio marca Termoconcept, fabricado en PPSU y con casquillo de acero inoxidable. se caracteriza por su alta resistencia y estabilidad a elevadas temperaturas (campo de trabajo de -20ºC a +150ºC), además de una gran resistencia al impacto y a la corrosión. Reducidas pérdidas de carga.Apto tanto para tubo Pex, como multicapas de la marca Termoconcept. El prensado se realizará siempre con mordaza TC-PRESS Fabricado en la U.E.
PRESS2160 | Material | u | TE REDUCIDA 25-20-20 | 0 | 4.85 | 0
Accesorio marca Termoconcept, fabricado en PPSU y con casquillo de acero inoxidable. se caracteriza por su alta resistencia y estabilidad a elevadas temperaturas (campo de trabajo de -20ºC a +150ºC), además de una gran resistencia al impacto y a la corrosión. Reducidas pérdidas de carga.Apto tanto para tubo Pex, como multicapas de la marca Termoconcept. El prensado se realizará siempre con mordaza TC-PRESS Fabricado en la U.E.
PRESS2170 | Material | u | TE REDUCIDA 25-20-25 | 0 | 5.28 | 0
Accesorio marca Termoconcept, fabricado en PPSU y con casquillo de acero inoxidable. se caracteriza por su alta resistencia y estabilidad a elevadas temperaturas (campo de trabajo de -20ºC a +150ºC), además de una gran resistencia al impacto y a la corrosión. Reducidas pérdidas de carga.Apto tanto para tubo Pex, como multicapas de la marca Termoconcept. El prensado se realizará siempre con mordaza TC-PRESS Fabricado en la U.E.
PRESS2175 | Material | u | TE REDUCIDA 25-32-25 | 0 | 9.35 | 0
Accesorio marca Termoconcept, fabricado en PPSU y con casquillo de acero inoxidable. se caracteriza por su alta resistencia y estabilidad a elevadas temperaturas (campo de trabajo de -20ºC a +150ºC), además de una gran resistencia al impacto y a la corrosión. Reducidas pérdidas de carga.Apto tanto para tubo Pex, como multicapas de la marca Termoconcept. El prensado se realizará siempre con mordaza TC-PRESS Fabricado en la U.E.
PRESS2190 | Material | u | TE REDUCIDA 32-25-25 | 0 | 7.99 | 0
Accesorio marca Termoconcept, fabricado en PPSU y con casquillo de acero inoxidable. se caracteriza por su alta resistencia y estabilidad a elevadas temperaturas (campo de trabajo de -20ºC a +150ºC), además de una gran resistencia al impacto y a la corrosión. Reducidas pérdidas de carga.Apto tanto para tubo Pex, como multicapas de la marca Termoconcept. El prensado se realizará siempre con mordaza TC-PRESS Fabricado en la U.E.
PRESS2195 | Material | u | TE REDUCIDA 32-25-32 | 0 | 10.18 | 0
Accesorio marca Termoconcept, fabricado en PPSU y con casquillo de acero inoxidable. se caracteriza por su alta resistencia y estabilidad a elevadas temperaturas (campo de trabajo de -20ºC a +150ºC), además de una gran resistencia al impacto y a la corrosión. Reducidas pérdidas de carga.Apto tanto para tubo Pex, como multicapas de la marca Termoconcept. El prensado se realizará siempre con mordaza TC-PRESS Fabricado en la U.E.
PREX2250 | Material | u | TE REDUCIDA 40-32-40 | 0 | 39.24 | 0
Accesorio marca Termoconcept, fabricado en Latón y con casquillo acero inoxidable. se caracteriza por su alta resistencia y estabilidad a elevadas temperaturas (campo de trabajo de -20ºC a +95ºC), además de una gran resistencia al impacto y a la corrosión. Apto tanto para tubo Pex, como multicapas de la marca Termoconcept. El prensado se realizará siempre con mordaza TC-PRESS Fabricado en la U.E.
PREX2241 | Material | u | TE REDUCIDA 40-25-32 | 0 | 29.43 | 0
Accesorio marca Termoconcept, fabricado en Latón y con casquillo acero inoxidable. se caracteriza por su alta resistencia y estabilidad a elevadas temperaturas (campo de trabajo de -20ºC a +95ºC), además de una gran resistencia al impacto y a la corrosión. Apto tanto para tubo Pex, como multicapas de la marca Termoconcept. El prensado se realizará siempre con mordaza TC-PRESS Fabricado en la U.E.
PREX2249 | Material | u | TE REDUCIDA 40-32-32 | 0 | 29.98 | 0
Accesorio marca Termoconcept, fabricado en Latón y con casquillo acero inoxidable. se caracteriza por su alta resistencia y estabilidad a elevadas temperaturas (campo de trabajo de -20ºC a +95ºC), además de una gran resistencia al impacto y a la corrosión. Apto tanto para tubo Pex, como multicapas de la marca Termoconcept. El prensado se realizará siempre con mordaza TC-PRESS Fabricado en la U.E.
|  |  | Total 02.02.08 | 1 | 0 | 0
02.02.09 | Capítulo |  | COLECTOR COMPACT | 1 | 0 | 0
TODAS LAS PIEZAS SERÁN PRENSADAS CON MORDAZAS TC-PRESS
E.AT1307 | Partida | u | COLECTOR COMPACT 3 20-16-16-16 | 0 | 5.47 | 0
Colector compact para instalaciones de fontanería. Accesorio marca Termoconcept, fabricado en PPSU y con casquillo de acero inoxidable. se caracteriza por su alta resistencia y estabilidad a elevadas temperaturas (campo de trabajo de -20ºC a +150ºC), además de una gran resistencia al impacto y a la corrosión. Reducidas pérdidas de carga.Apto tanto para tubo Pex, como multicapas de la marca Termoconcept. El prensado se realizará siempre con mordaza TC-PRESS Fabricado en la U.E.
E.AT1310 | Partida | u | COLECTOR COMPACT 3 25-16-16-16 | 0 | 6.33 | 0
Colector compact para instalaciones de fontanería. Accesorio marca Termoconcept, fabricado en PPSU y con casquillo de acero inoxidable. se caracteriza por su alta resistencia y estabilidad a elevadas temperaturas (campo de trabajo de -20ºC a +150ºC), además de una gran resistencia al impacto y a la corrosión. Reducidas pérdidas de carga.Apto tanto para tubo Pex, como multicapas de la marca Termoconcept. El prensado se realizará siempre con mordaza TC-PRESS Fabricado en la U.E.
E.AT1317 | Partida | u | COLECTOR COMPACT 4 20-16-16-16-20 | 0 | 7.76 | 0
Colector compact para instalaciones de fontanería. Accesorio marca Termoconcept, fabricado en PPSU y con casquillo de acero inoxidable. se caracteriza por su alta resistencia y estabilidad a elevadas temperaturas (campo de trabajo de -20ºC a +150ºC), además de una gran resistencia al impacto y a la corrosión. Reducidas pérdidas de carga.Apto tanto para tubo Pex, como multicapas de la marca Termoconcept. El prensado se realizará siempre con mordaza TC-PRESS Fabricado en la U.E.
E.AT1320 | Partida | u | COLECTOR COMPACT 4 25-16-16-16-20 | 0 | 8.48 | 0
Colector compact para instalaciones de fontanería. Accesorio marca Termoconcept, fabricado en PPSU y con casquillo de acero inoxidable. se caracteriza por su alta resistencia y estabilidad a elevadas temperaturas (campo de trabajo de -20ºC a +150ºC), además de una gran resistencia al impacto y a la corrosión. Reducidas pérdidas de carga.Apto tanto para tubo Pex, como multicapas de la marca Termoconcept. El prensado se realizará siempre con mordaza TC-PRESS Fabricado en la U.E.
E.AT1330 | Partida | u | COLECTOR COMPACT 5 25-16-16-16--16-20 | 0 | 9.91 | 0
Colector compact para instalaciones de fontanería. Accesorio marca Termoconcept, fabricado en PPSU y con casquillo de acero inoxidable. se caracteriza por su alta resistencia y estabilidad a elevadas temperaturas (campo de trabajo de -20ºC a +150ºC), además de una gran resistencia al impacto y a la corrosión. Reducidas pérdidas de carga.Apto tanto para tubo Pex, como multicapas de la marca Termoconcept. El prensado se realizará siempre con mordaza TC-PRESS Fabricado en la U.E.
PRESS2460 | Partida | u | TACO FIJACION DE TUBO | 0 | 0.33 | 0
|  |  | Total 02.02.09 | 1 | 0 | 0
02.02.10 | Capítulo |  | CODO HEMBRA | 1 | 0 | 0
TODAS LAS PIEZAS SERÁN PRENSADAS CON MORDAZAS TC-PRESS
PRESS1500 | Material | u | CODO HEMBRA 16X1,8/2 - 1/2" | 0 | 3.47 | 0
Accesorio marca Termoconcept, fabricado en Latón y con casquillo acero inoxidable. se caracteriza por su alta resistencia y estabilidad a elevadas temperaturas (campo de trabajo de -20ºC a +95ºC), además de una gran resistencia al impacto y a la corrosión. Apto tanto para tubo Pex, como multicapas de la marca Termoconcept. El prensado se realizará siempre con mordaza TC-PRESS Fabricado en la U.E.
PRESS1510 | Material | u | CODO HEMBRA 20X1,9/2 - 1/2" | 0 | 3.73 | 0
Accesorio marca Termoconcept, fabricado en Latón y con casquillo acero inoxidable. se caracteriza por su alta resistencia y estabilidad a elevadas temperaturas (campo de trabajo de -20ºC a +95ºC), además de una gran resistencia al impacto y a la corrosión. Apto tanto para tubo Pex, como multicapas de la marca Termoconcept. El prensado se realizará siempre con mordaza TC-PRESS Fabricado en la U.E.
PRESS1520 | Material | u | CODO HEMBRA 20X1,9/2 - 3/4" | 0 | 5.81 | 0
Accesorio marca Termoconcept, fabricado en Latón y con casquillo acero inoxidable. se caracteriza por su alta resistencia y estabilidad a elevadas temperaturas (campo de trabajo de -20ºC a +95ºC), además de una gran resistencia al impacto y a la corrosión. Apto tanto para tubo Pex, como multicapas de la marca Termoconcept. El prensado se realizará siempre con mordaza TC-PRESS Fabricado en la U.E.
PRESS1530 | Material | u | CODO HEMBRA 25X2,3 - 3/4" | 0 | 7.16 | 0
Accesorio marca Termoconcept, fabricado en Latón y con casquillo acero inoxidable. se caracteriza por su alta resistencia y estabilidad a elevadas temperaturas (campo de trabajo de -20ºC a +95ºC), además de una gran resistencia al impacto y a la corrosión. Apto tanto para tubo Pex, como multicapas de la marca Termoconcept. El prensado se realizará siempre con mordaza TC-PRESS Fabricado en la U.E.
PRESS1540 | Material | u | CODO HEMBRA 32X3 - 1" | 0 | 11.21 | 0
Accesorio marca Termoconcept, fabricado en Latón y con casquillo acero inoxidable. se caracteriza por su alta resistencia y estabilidad a elevadas temperaturas (campo de trabajo de -20ºC a +95ºC), además de una gran resistencia al impacto y a la corrosión. Apto tanto para tubo Pex, como multicapas de la marca Termoconcept. El prensado se realizará siempre con mordaza TC-PRESS Fabricado en la U.E.
|  |  | Total 02.02.10 | 1 | 0 | 0
02.02.11 | Capítulo |  | CODO MACHO | 1 | 0 | 0
PRESS1505 | Material | u | CODO MACHO Ø16 X1/2" | 0 | 4.63 | 0
Accesorio marca Termoconcept, fabricado en Latón y con casquillo acero inoxidable. se caracteriza por su alta resistencia y estabilidad a elevadas temperaturas (campo de trabajo de -20ºC a +95ºC), además de una gran resistencia al impacto y a la corrosión. Apto tanto para tubo Pex, como multicapas de la marca Termoconcept. El prensado se realizará siempre con mordaza TC-PRESS Fabricado en la U.E.
PRESS1515 | Material | u | CODO MACHO Ø20 X1/2" | 0 | 4.81 | 0
Accesorio marca Termoconcept, fabricado en Latón y con casquillo acero inoxidable. se caracteriza por su alta resistencia y estabilidad a elevadas temperaturas (campo de trabajo de -20ºC a +95ºC), además de una gran resistencia al impacto y a la corrosión. Apto tanto para tubo Pex, como multicapas de la marca Termoconcept. El prensado se realizará siempre con mordaza TC-PRESS Fabricado en la U.E.
PRESS1535 | Material | u | CODO MACHO Ø25 X3/4" | 0 | 6.58 | 0
Accesorio marca Termoconcept, fabricado en Latón y con casquillo acero inoxidable. se caracteriza por su alta resistencia y estabilidad a elevadas temperaturas (campo de trabajo de -20ºC a +95ºC), además de una gran resistencia al impacto y a la corrosión. Apto tanto para tubo Pex, como multicapas de la marca Termoconcept. El prensado se realizará siempre con mordaza TC-PRESS Fabricado en la U.E.
|  |  | Total 02.02.11 | 1 | 0 | 0
02.02.12 | Capítulo |  | CODO PLACA | 1 | 0 | 0
TODAS LAS PIEZAS SERÁN PRENSADAS CON MORDAZAS TC-PRESS
PRESS1600 | Partida | u | CODO PLACA 16X1,8/2- 1/2" | 0 | 5.43 | 0
Accesorio marca Termoconcept, fabricado en Latón y con casquillo acero inoxidable. se caracteriza por su alta resistencia y estabilidad a elevadas temperaturas (campo de trabajo de -20ºC a +95ºC), además de una gran resistencia al impacto y a la corrosión. Apto tanto para tubo Pex, como multicapas de la marca Termoconcept. El prensado se realizará siempre con mordaza TC-PRESS Fabricado en la U.E.
PRESS1610 | Partida | u | CODO PLACA 20X1,9/2- 1/2" | 0 | 5.67 | 0
Accesorio marca Termoconcept, fabricado en Latón y con casquillo acero inoxidable. se caracteriza por su alta resistencia y estabilidad a elevadas temperaturas (campo de trabajo de -20ºC a +95ºC), además de una gran resistencia al impacto y a la corrosión. Apto tanto para tubo Pex, como multicapas de la marca Termoconcept. El prensado se realizará siempre con mordaza TC-PRESS Fabricado en la U.E.
PREX1680 | Partida | u | SOPORTE CODO PLACA | 0 | 2.54 | 0
|  |  | Total 02.02.12 | 1 | 0 | 0
02.02.13 | Capítulo |  | TE HEMBRA | 1 | 0 | 0
TODAS LAS PIEZAS SERÁN PRENSADAS CON MORDAZAS TC-PRESS
PRESS1700 | Partida | u | TE HEMBRA 16-1/2"- 16 | 0 | 6.31 | 0
Accesorio marca Termoconcept, fabricado en Latón y con casquillo acero inoxidable. se caracteriza por su alta resistencia y estabilidad a elevadas temperaturas (campo de trabajo de -20ºC a +95ºC), además de una gran resistencia al impacto y a la corrosión. Apto tanto para tubo Pex, como multicapas de la marca Termoconcept. El prensado se realizará siempre con mordaza TC-PRESS Fabricado en la U.E.
PRESS1710 | Partida | u | TE HEMBRA 20-1/2"- 20 | 0 | 8.25 | 0
Accesorio marca Termoconcept, fabricado en Latón y con casquillo acero inoxidable. se caracteriza por su alta resistencia y estabilidad a elevadas temperaturas (campo de trabajo de -20ºC a +95ºC), además de una gran resistencia al impacto y a la corrosión. Apto tanto para tubo Pex, como multicapas de la marca Termoconcept. El prensado se realizará siempre con mordaza TC-PRESS Fabricado en la U.E.
PRESS1720 | Partida | u | TE HEMBRA 20-3/4"- 20 | 0 | 12.8 | 0
Accesorio marca Termoconcept, fabricado en Latón y con casquillo acero inoxidable. se caracteriza por su alta resistencia y estabilidad a elevadas temperaturas (campo de trabajo de -20ºC a +95ºC), además de una gran resistencia al impacto y a la corrosión. Apto tanto para tubo Pex, como multicapas de la marca Termoconcept. El prensado se realizará siempre con mordaza TC-PRESS Fabricado en la U.E.
PREX1730 | Partida | u | TE HEMBRA 32-1/2"- 32 | 0 | 15.91 | 0
Accesorio marca Termoconcept, fabricado en Latón y con casquillo acero inoxidable. se caracteriza por su alta resistencia y estabilidad a elevadas temperaturas (campo de trabajo de -20ºC a +95ºC), además de una gran resistencia al impacto y a la corrosión. Apto tanto para tubo Pex, como multicapas de la marca Termoconcept. El prensado se realizará siempre con mordaza TC-PRESS Fabricado en la U.E.
PRESS1730 | Partida | u | TE HEMBRA 32-1"- 32 | 0 | 15.91 | 0
Accesorio marca Termoconcept, fabricado en Latón y con casquillo acero inoxidable. se caracteriza por su alta resistencia y estabilidad a elevadas temperaturas (campo de trabajo de -20ºC a +95ºC), además de una gran resistencia al impacto y a la corrosión. Apto tanto para tubo Pex, como multicapas de la marca Termoconcept. El prensado se realizará siempre con mordaza TC-PRESS Fabricado en la U.E.
PREX1740 | Partida | u | TE HEMBRA 40-1 1/4"- 40 | 0 | 40.33 | 0
Accesorio marca Termoconcept, fabricado en Latón y con casquillo acero inoxidable. se caracteriza por su alta resistencia y estabilidad a elevadas temperaturas (campo de trabajo de -20ºC a +95ºC), además de una gran resistencia al impacto y a la corrosión. Apto tanto para tubo Pex, como multicapas de la marca Termoconcept. El prensado se realizará siempre con mordaza TC-PRESS Fabricado en la U.E.
PREX1750 | Partida | u | TE HEMBRA 50-1 1/2"- 50 | 0 | 70.85 | 0
Accesorio marca Termoconcept, fabricado en Latón y con casquillo acero inoxidable. se caracteriza por su alta resistencia y estabilidad a elevadas temperaturas (campo de trabajo de -20ºC a +95ºC), además de una gran resistencia al impacto y a la corrosión. El prensado se realizará siempre con mordaza TC-PRESS Fabricado en la U.E.
PREX1760 | Partida | u | TE HEMBRA 63-2"-63 | 0 | 122.08 | 0
Accesorio marca Termoconcept, fabricado en Latón y con casquillo acero inoxidable. se caracteriza por su alta resistencia y estabilidad a elevadas temperaturas (campo de trabajo de -20ºC a +95ºC), además de una gran resistencia al impacto y a la corrosión. El prensado se realizará siempre con mordaza TC-PRESS Fabricado en la U.E.
|  |  | Total 02.02.13 | 1 | 0 | 0
02.02.14 | Capítulo |  | TAPON PEX | 1 | 0 | 0
TODAS LAS PIEZAS SERÁN PRENSADAS CON MORDAZAS TC-PRESS
PREX2400 | Material | u | TAPÓN 16X1,8/2 | 0 | 1.23 | 0
Accesorio marca Termoconcept, fabricado en PPSU y con casquillo de acero inoxidable. se caracteriza por su alta resistencia y estabilidad a elevadas temperaturas (campo de trabajo de -20ºC a +150ºC), además de una gran resistencia al impacto y a la corrosión. Reducidas pérdidas de carga.Apto tanto para tubo Pex, como multicapas de la marca Termoconcept. El prensado se realizará siempre con mordaza TC-PRESS Fabricado en la U.E.
PREX2405 | Material | u | TAPÓN 20X1,9/2 | 0 | 2.51 | 0
Accesorio marca Termoconcept, fabricado en Latón y con casquillo acero inoxidable. se caracteriza por su alta resistencia y estabilidad a elevadas temperaturas (campo de trabajo de -20ºC a +95ºC), además de una gran resistencia al impacto y a la corrosión. Apto tanto para tubo Pex, como multicapas de la marca Termoconcept. El prensado se realizará siempre con mordaza TC-PRESS Fabricado en la U.E.
PREX2410 | Material | u | TAPÓN 25X2,3 | 0 | 4.03 | 0
Accesorio marca Termoconcept, fabricado en Latón y con casquillo acero inoxidable. se caracteriza por su alta resistencia y estabilidad a elevadas temperaturas (campo de trabajo de -20ºC a +95ºC), además de una gran resistencia al impacto y a la corrosión. Apto tanto para tubo Pex, como multicapas de la marca Termoconcept. El prensado se realizará siempre con mordaza TC-PRESS Fabricado en la U.E.
|  |  | Total 02.02.14 | 1 | 0 | 0
02.02.15 | Capítulo |  | RACOR DE TRANSICIÓN | 1 | 0 | 0
TODAS LAS PIEZAS SERÁN PRENSADAS CON MORDAZAS TC-PRESS
PREX2380 | Material | u | RACOR DE 16 A COBRE DE 12 | 0 | 2.51 | 0
Accesorio marca Termoconcept, fabricado en Latón y con casquillo acero inoxidable. se caracteriza por su alta resistencia y estabilidad a elevadas temperaturas (campo de trabajo de -20ºC a +95ºC), además de una gran resistencia al impacto y a la corrosión. Apto tanto para tubo Pex, como multicapas de la marca Termoconcept. El prensado se realizará siempre con mordaza TC-PRESS Fabricado en la U.E.
PREX2385 | Material | u | RACOR DE 16 A COBRE DE 15 | 0 | 3.02 | 0
Accesorio marca Termoconcept, fabricado en Latón y con casquillo acero inoxidable. se caracteriza por su alta resistencia y estabilidad a elevadas temperaturas (campo de trabajo de -20ºC a +95ºC), además de una gran resistencia al impacto y a la corrosión. Apto tanto para tubo Pex, como multicapas de la marca Termoconcept. El prensado se realizará siempre con mordaza TC-PRESS Fabricado en la U.E.
PREX2390 | Material | u | RACOR DE 20 A COBRE DE 18 | 0 | 3.75 | 0
Accesorio marca Termoconcept, fabricado en Latón y con casquillo acero inoxidable. se caracteriza por su alta resistencia y estabilidad a elevadas temperaturas (campo de trabajo de -20ºC a +95ºC), además de una gran resistencia al impacto y a la corrosión. Apto tanto para tubo Pex, como multicapas de la marca Termoconcept. El prensado se realizará siempre con mordaza TC-PRESS Fabricado en la U.E.
PREX2391 | Material | u | RACOR DE 25 A COBRE DE 22 | 0 | 5.78 | 0
Accesorio marca Termoconcept, fabricado en Latón y con casquillo acero inoxidable. se caracteriza por su alta resistencia y estabilidad a elevadas temperaturas (campo de trabajo de -20ºC a +95ºC), además de una gran resistencia al impacto y a la corrosión. Apto tanto para tubo Pex, como multicapas de la marca Termoconcept. El prensado se realizará siempre con mordaza TC-PRESS Fabricado en la U.E.
PREX2395 | Material | u | RACOR DE 32 A COBRE DE 28 | 0 | 10.12 | 0
Accesorio marca Termoconcept, fabricado en Latón y con casquillo acero inoxidable. se caracteriza por su alta resistencia y estabilidad a elevadas temperaturas (campo de trabajo de -20ºC a +95ºC), además de una gran resistencia al impacto y a la corrosión. Apto tanto para tubo Pex, como multicapas de la marca Termoconcept. El prensado se realizará siempre con mordaza TC-PRESS Fabricado en la U.E.
|  |  | Total 02.02.15 | 1 | 0 | 0
02.02.16 | Capítulo |  | COLECTORES MODULARES | 1 | 0 | 0
TODAS LAS PIEZAS SERÁN PRENSADAS CON MORDAZAS TC-PRESS
PREX3603 | Partida | u | COLECTOR MODULAR 3 VIAS CON TAPON (SIN ADAPTADORES) | 0 | 10.15 | 0
Colector modular con tapón y sin adaptadores; para instalaciones de fontanería y radiadores. La unión entre los colectores en tipo bayoneta con juntas, y su montaje se hace a mano y sin herramientas. Suministro en bolsa, desmontado. Fabricado en la U.E.
PREX3604 | Partida | u | COLECTOR MODULAR 4 VIAS CON TAPON (SIN ADAPTADORES) | 0 | 12.44 | 0
Colector modular con tapón y sin adaptadores; para instalaciones de fontanería y radiadores. La unión entre los colectores en tipo bayoneta con juntas, y su montaje se hace a mano y sin herramientas. Suministro en bolsa, desmontado. Fabricado en la U.E.
PREX3605 | Partida | u | COLECTOR MODULAR 5 VIAS CON TAPON (SIN ADAPTADORES) | 0 | 16.43 | 0
Colector modular con tapón y sin adaptadores; para instalaciones de fontanería y radiadores. La unión entre los colectores en tipo bayoneta con juntas, y su montaje se hace a mano y sin herramientas. Suministro en bolsa, desmontado. Fabricado en la U.E.
PREX3606 | Partida | u | COLECTOR MODULAR 6 VIAS CON TAPON (SIN ADAPTADORES) | 0 | 18.72 | 0
Colector modular con tapón y sin adaptadores; para instalaciones de fontanería y radiadores. La unión entre los colectores en tipo bayoneta con juntas, y su montaje se hace a mano y sin herramientas. Suministro en bolsa, desmontado. Fabricado en la U.E.
PREX3607 | Partida | u | COLECTOR MODULAR 7 VIAS CON TAPON (SIN ADAPTADORES) | 0 | 21.14 | 0
Colector modular con tapón y sin adaptadores; para instalaciones de fontanería y radiadores. La unión entre los colectores en tipo bayoneta con juntas, y su montaje se hace a mano y sin herramientas. Suministro en bolsa, desmontado. Fabricado en la U.E.
PREX3608 | Partida | u | COLECTOR MODULAR 8 VIAS CON TAPON (SIN ADAPTADORES) | 0 | 24.99 | 0
Colector modular con tapón y sin adaptadores; para instalaciones de fontanería y radiadores. La unión entre los colectores en tipo bayoneta con juntas, y su montaje se hace a mano y sin herramientas. Suministro en bolsa, desmontado. Fabricado en la U.E.
PREX3609 | Partida | u | COLECTOR MODULAR 9 VIAS CON TAPON (SIN ADAPTADORES) | 0 | 27.28 | 0
Colector modular con tapón y sin adaptadores; para instalaciones de fontanería y radiadores. La unión entre los colectores en tipo bayoneta con juntas, y su montaje se hace a mano y sin herramientas. Suministro en bolsa, desmontado. Fabricado en la U.E.
PREX3610 | Partida | u | COLECTOR MODULAR 10 VIAS CON TAPON (SIN ADAPTADORES) | 0 | 29.64 | 0
Colector modular con tapón y sin adaptadores; para instalaciones de fontanería y radiadores. La unión entre los colectores en tipo bayoneta con juntas, y su montaje se hace a mano y sin herramientas. Suministro en bolsa, desmontado. Fabricado en la U.E.
PREX3611 | Partida | u | COLECTOR MODULAR 11 VIAS CON TAPON (SIN ADAPTADORES) | 0 | 33.82 | 0
Colector modular con tapón y sin adaptadores; para instalaciones de fontanería y radiadores. La unión entre los colectores en tipo bayoneta con juntas, y su montaje se hace a mano y sin herramientas. Suministro en bolsa, desmontado. Fabricado en la U.E.
PREX3612 | Partida | u | COLECTOR MODULAR 12 VIAS CON TAPON (SIN ADAPTADORES) | 0 | 35.32 | 0
Colector modular con tapón y sin adaptadores; para instalaciones de fontanería y radiadores. La unión entre los colectores en tipo bayoneta con juntas, y su montaje se hace a mano y sin herramientas. Suministro en bolsa, desmontado. Fabricado en la U.E.
PREX3207 | Partida | u | ADAPTADOR DE DISTRIBUCIÓN Ø16X1,8/2 (PPSU) | 0 | 2.06 | 0
Adaptador de distribución de 16x1,8/2 de PPSU, para colector modular modelo RF. Accesorio marca Termoconcept, fabricado en PPSU y con casquillo de acero inoxidable. se caracteriza por su alta resistencia y estabilidad a elevadas temperaturas (campo de trabajo de -20ºC a +150ºC), además de una gran resistencia al impacto y a la corrosión. Reducidas pérdidas de carga.Apto tanto para tubo Pex, como multicapas de la marca Termoconcept. El prensado se realizará siempre con mordaza TC-PRESS Fabricado en la U.E.
PREX3208 | Partida | u | ADAPTADOR DE DISTRIBUCIÓN Ø20X1,9/2 (LATON) | 0 | 4.91 | 0
Adaptador de distribución de 16x1,8/2 de PPSU, para colector modular modelo RF. Accesorio marca Termoconcept, fabricado en PPSU y con casquillo de acero inoxidable. se caracteriza por su alta resistencia y estabilidad a elevadas temperaturas (campo de trabajo de -20ºC a +150ºC), además de una gran resistencia al impacto y a la corrosión. Reducidas pérdidas de carga.Apto tanto para tubo Pex, como multicapas de la marca Termoconcept. El prensado se realizará siempre con mordaza TC-PRESS Fabricado en la U.E.
PREX3335 | Partida | u | ADAPTADOR DE DISTRIBUCIÓN CON VÁLVULA Ø16X1,8/2 | 0 | 8.18 | 0
Adaptador de distribución de 16x1,8/2 de latón, con válvula de vaciado, para colector modular modelo RF. Accesorio marca Termoconcept, fabricado en Latón y con casquillo acero inoxidable. se caracteriza por su alta resistencia y estabilidad a elevadas temperaturas (campo de trabajo de -20ºC a +95ºC), además de una gran resistencia al impacto y a la corrosión. Apto tanto para tubo Pex, como multicapas de la marca Termoconcept. El prensado se realizará siempre con mordaza TC-PRESS Fabricado en la U.E.
PREX3301 | Partida | u | ADAPTADOR DE ALIMENTACIÓN Ø20X1,9/2 (PPSU) | 0 | 2.8 | 0
Adaptador de ALIMENTACIÓN DE PPSU, para colector modular modelo RF. Accesorio marca Termoconcept, fabricado en PPSU y con casquillo de acero inoxidable. se caracteriza por su alta resistencia y estabilidad a elevadas temperaturas (campo de trabajo de -20ºC a +150ºC), además de una gran resistencia al impacto y a la corrosión. Reducidas pérdidas de carga.Apto tanto para tubo Pex, como multicapas de la marca Termoconcept. El prensado se realizará siempre con mordaza TC-PRESS Fabricado en la U.E.
PREX3306 | Partida | u | ADAPTADOR DE ALIMENTACIÓN Ø25X2,3 (PPSU) | 0 | 3.3 | 0
Adaptador de ALIMENTACIÓN DE PPSU, para colector modular modelo RF. Accesorio marca Termoconcept, fabricado en PPSU y con casquillo de acero inoxidable. se caracteriza por su alta resistencia y estabilidad a elevadas temperaturas (campo de trabajo de -20ºC a +150ºC), además de una gran resistencia al impacto y a la corrosión. Reducidas pérdidas de carga.Apto tanto para tubo Pex, como multicapas de la marca Termoconcept. El prensado se realizará siempre con mordaza TC-PRESS Fabricado en la U.E.
PREX3308 | Partida | u | ADAPTADOR DE ALIMENTACIÓN CON VÁLVULA Ø20X1,9/2 | 0 | 11.17 | 0
Adaptador de alimentación de con válvula 20X1,9/2 de latón, para colector modular modelo RF. Accesorio marca Termoconcept, fabricado en Latón y con casquillo acero inoxidable. se caracteriza por su alta resistencia y estabilidad a elevadas temperaturas (campo de trabajo de -20ºC a +95ºC), además de una gran resistencia al impacto y a la corrosión. Apto tanto para tubo Pex, como multicapas de la marca Termoconcept. El prensado se realizará siempre con mordaza TC-PRESS Fabricado en la U.E.
PREX3309 | Partida | u | ADAPTADOR DE ALIMENTACIÓN CON VÁLVULA Ø25X2,3/2.5 | 0 | 13.63 | 0
Adaptador de alimentación de con válvula 25X2,3 de latón, para colector modular modelo RF. Accesorio marca Termoconcept, fabricado en Latón y con casquillo acero inoxidable. se caracteriza por su alta resistencia y estabilidad a elevadas temperaturas (campo de trabajo de -20ºC a +95ºC), además de una gran resistencia al impacto y a la corrosión. Apto tanto para tubo Pex, como multicapas de la marca Termoconcept. El prensado se realizará siempre con mordaza TC-PRESS Fabricado en la U.E.
PREX3321 | Partida | u | ADAPTADOR DE ALIMENTACIÓN ROSCA 3/4" MACHO | 0 | 7.27 | 0
Adaptador de alimentación con rosca 3/4" Macho de latón, para colector modular modelo RF. Accesorio marca Termoconcept, fabricado en Latón. Se caracteriza por su alta resistencia y estabilidad a elevadas temperaturas (campo de trabajo de -20ºC a +95ºC), además de una gran resistencia al impacto y a la corrosión. Apto tanto para tubo Pex, como multicapas de la marca Termoconcept. El prensado se realizará siempre con mordaza TC-PRESS Fabricado en la U.E.
PREX3330 | Partida | u | PURGADOR MANUAL | 0 | 3.1 | 0
Purgador manual 3/82" bayoneta.
PREX3331 | Partida | u | PURGADOR AUTOMÁTICO | 0 | 12.84 | 0
Purgador automático con unión bayoneta.
PREX3520 | Partida | u | MÓDULO RF 1 VIA CON TAPÓN | 0 | 3.89 | 0
Módulo RF 1 vía, para colectores modulares con tapón. Accesorio marca Termoconcept, fabricado en PPSU. Se caracteriza por su alta resistencia y estabilidad a elevadas temperaturas (campo de trabajo de -20ºC a +150ºC), además de una gran resistencia al impacto y a la corrosión. Reducidas pérdidas de carga.Apto tanto para tubo Pex, como multicapas de la marca Termoconcept. El prensado se realizará siempre con mordaza TC-PRESS Fabricado en la U.E.
PREX3525 | Partida | u | MÓDULO RF 2 VIAS INTERMEDIO | 0 | 6.01 | 0
Módulo RF 2 vías intermedio, para colectores modulares. Accesorio marca Termoconcept, fabricado en PPSU. Se caracteriza por su alta resistencia y estabilidad a elevadas temperaturas (campo de trabajo de -20ºC a +150ºC), además de una gran resistencia al impacto y a la corrosión. Reducidas pérdidas de carga.Apto tanto para tubo Pex, como multicapas de la marca Termoconcept. El prensado se realizará siempre con mordaza TC-PRESS Fabricado en la U.E.
PREX3530 | Partida | u | MÓDULO RF 3 VIAS INTERMEDIO | 0 | 8.4 | 0
Módulo RF 3 vías intermedio, para colectores modulares. Accesorio marca Termoconcept, fabricado en PPSU. Se caracteriza por su alta resistencia y estabilidad a elevadas temperaturas (campo de trabajo de -20ºC a +150ºC), además de una gran resistencia al impacto y a la corrosión. Reducidas pérdidas de carga.Apto tanto para tubo Pex, como multicapas de la marca Termoconcept. El prensado se realizará siempre con mordaza TC-PRESS Fabricado en la U.E.
TR412.600 | Partida | u | ARMARIO P-35 CON SOPORTES (HASTA 4 CIRCUITOS) | 0 | 18.54 | 0
Armario para colector modular, con soportes incluidos.
TR412.601 | Partida | u | ARMARIO P-50 CON SOPORTES (HASTA 7 CIRCUITOS) | 0 | 23.13 | 0
Armario para colector modular, con soportes incluidos.
TR412.602 | Partida | u | ARMARIO P-60 CON SOPORTES (HASTA 9 CIRCUITOS) | 0 | 38.88 | 0
Armario para colector modular, con soportes incluidos.
TR412.603 | Partida | u | ARMARIO P-70 CON SOPORTES (HASTA 12 CIRCUITOS) | 0 | 68 | 0
Armario para colector modular, con soportes incluidos.
PREX3702 | Partida | u | DISTRIBUIDOR MODULAR 2 VIAS CON PURGADOR Y GRIFO DE VACIADO | 0 | 58.91 | 0
Distribuidor para instalaciones de radiadores compuesto de: - Colector de impulsión con válvula de vaciado y prueba. - Colector de retorno con purgador manual. - Soportes y armario de plástico. - Adaptadores de 16x1,8 Prex
PREX3703 | Partida | u | DISTRIBUIDOR MODULAR 3 VIAS CON PURGADOR Y GRIFO DE VACIADO | 0 | 65.9 | 0
Distribuidor para instalaciones de radiadores compuesto de: - Colector de impulsión con válvula de vaciado y prueba. - Colector de retorno con purgador manual. - Soportes y armario de plástico. - Adaptadores de 16x1,8 Prex
PREX3704 | Partida | u | DISTRIBUIDOR MODULAR 4 VIAS CON PURGADOR Y GRIFO DE VACIADO | 0 | 76.59 | 0
Distribuidor para instalaciones de radiadores compuesto de: - Colector de impulsión con válvula de vaciado y prueba. - Colector de retorno con purgador manual. - Soportes y armario de plástico. - Adaptadores de 16x1,8 Prex
PREX3705 | Partida | u | DISTRIBUIDOR MODULAR 5 VIAS CON PURGADOR Y GRIFO DE VACIADO | 0 | 88.38 | 0
Distribuidor para instalaciones de radiadores compuesto de: - Colector de impulsión con válvula de vaciado y prueba. - Colector de retorno con purgador manual. - Soportes y armario de plástico. - Adaptadores de 16x1,8 Prex
PREX3706 | Partida | u | DISTRIBUIDOR MODULAR 6 VIAS CON PURGADOR Y GRIFO DE VACIADO | 0 | 100.16 | 0
Distribuidor para instalaciones de radiadores compuesto de: - Colector de impulsión con válvula de vaciado y prueba. - Colector de retorno con purgador manual. - Soportes y armario de plástico. - Adaptadores de 16x1,8 Prex
PREX3707 | Partida | u | DISTRIBUIDOR MODULAR 7 VIAS CON PURGADOR Y GRIFO DE VACIADO | 0 | 108.46 | 0
Distribuidor para instalaciones de radiadores compuesto de: - Colector de impulsión con válvula de vaciado y prueba. - Colector de retorno con purgador manual. - Soportes y armario de plástico. - Adaptadores de 16x1,8 Prex
PREX3708 | Partida | u | DISTRIBUIDOR MODULAR 8 VIAS CON PURGADOR Y GRIFO DE VACIADO | 0 | 128.48 | 0
Distribuidor para instalaciones de radiadores compuesto de: - Colector de impulsión con válvula de vaciado y prueba. - Colector de retorno con purgador manual. - Soportes y armario de plástico. - Adaptadores de 16x1,8 Prex
PREX3709 | Partida | u | DISTRIBUIDOR MODULAR 9 VIAS CON PURGADOR Y GRIFO DE VACIADO | 0 | 135.49 | 0
Distribuidor para instalaciones de radiadores compuesto de: - Colector de impulsión con válvula de vaciado y prueba. - Colector de retorno con purgador manual. - Soportes y armario de plástico. - Adaptadores de 16x1,8 Prex
PREX3710 | Partida | u | DISTRIBUIDOR MODULAR 10 VIAS CON PURGADOR Y GRIFO DE VACIADO | 0 | 183.85 | 0
Distribuidor para instalaciones de radiadores compuesto de: - Colector de impulsión con válvula de vaciado y prueba. - Colector de retorno con purgador manual. - Soportes y armario de plástico. - Adaptadores de 16x1,8 Prex
PREX3711 | Partida | u | DISTRIBUIDOR MODULAR 11 VIAS CON PURGADOR Y GRIFO DE VACIADO | 0 | 190.94 | 0
Distribuidor para instalaciones de radiadores compuesto de: - Colector de impulsión con válvula de vaciado y prueba. - Colector de retorno con purgador manual. - Soportes y armario de plástico. - Adaptadores de 16x1,8 Prex
PREX3712 | Partida | u | DISTRIBUIDOR MODULAR 12 VIAS CON PURGADOR Y GRIFO DE VACIADO | 0 | 199.18 | 0
Distribuidor para instalaciones de radiadores compuesto de: - Colector de impulsión con válvula de vaciado y prueba. - Colector de retorno con purgador manual. - Soportes y armario de plástico. - Adaptadores de 16x1,8 Prex
|  |  | Total 02.02.16 | 1 | 0 | 0
02.02.17 | Capítulo |  | LUBRICANTE | 1 | 0 | 0
PREX3340 | Partida | u | LUBRICANTE PARA JUNTAS PRESS FITTING | 0 | 12.54 | 0
|  |  | Total 02.02.17 | 1 | 0 | 0
|  |  | Total 2.2 | 1 | 0 | 0
2.3 | Capítulo |  | HERRAMIENTAS PRESS FITTING | 1 | 0 | 0
02.03.01 | Capítulo |  | LLAVE DE CORTE | 1 | 0 | 0
PREX2300 | Partida | u | LLAVE 16X1,8 | 0 | 12.15 | 0
Llave de corte press fitting en latón con casquillos de acero inox.
PREX2310 | Partida | u | LLAVE 20X1,9/2 | 0 | 13.15 | 0
Llave de corte press fitting en latón con casquillos de acero inox.
PREX2320 | Partida | u | LLAVE 25X2,3 | 0 | 16.9 | 0
Llave de corte press fitting en latón con casquillos de acero inox.
PREX2330 | Partida | u | LLAVE 32X3 | 0 | 22.25 | 0
Llave de corte press fitting en latón con casquillos de acero inox.
|  |  | Total 02.03.01 | 1 | 0 | 0
02.03.02 | Capítulo |  | LLAVE DE CORTE EN U | 1 | 0 | 0
PREX2340 | Partida | u | LLAVE EN U 20X1,9/2 | 0 | 20.08 | 0
Llave de corte en U press fitting en latón con casquillos de acero inox.
PREX2345 | Partida | u | LLAVE EN U 25X2,3 | 0 | 25.14 | 0
Llave de corte en U press fitting en latón con casquillos de acero inox.
|  |  | Total 02.03.02 | 1 | 0 | 0
02.03.03 | Capítulo |  | VALVULA DE ESFERA PREX | 1 | 0 | 0
PREX3408 | Partida | u | VALVULA DE ESFERA PREX Ø20 | 0 | 9.76 | 0
PREX3409 | Partida | u | VALVULA DE ESFERA PREX Ø25 | 0 | 10.88 | 0
PREX3410 | Partida | u | VALVULA DE ESFERA PREX Ø32 | 0 | 17.33 | 0
|  |  | Total 02.03.03 | 1 | 0 | 0
02.03.04 | Capítulo |  | MANDOS DE VÁLVULA | 1 | 0 | 0
PREX2351 | Partida | u | MANDO OCULTO | 0 | 6.76 | 0
Mando para válvula
PREX2356 | Partida | u | MANDO DE PALANCA | 0 | 7.85 | 0
Mando para válvula
PREX2361 | Partida | u | MANDO DE POMO | 0 | 7.85 | 0
Mando para válvula
PREX2363 | Partida | u | PROLONGADOR EJE VÁLVULA | 0 | 2.07 | 0
PREX2362 | Partida | u | PROLONGADOR ESCUDO VÁLVULA | 0 | 3.16 | 0
PREX3200 | Partida | u | TORNILLO FIJACION (1 PROLONGADOR) | 0 | 0.13 | 0
PREX3201 | Partida | u | TORNILLO FIJACION (2 PROLONGADORES) | 0 | 0.2 | 0
|  |  | Total 02.03.04 | 1 | 0 | 0
02.03.05 | Capítulo |  | CASQUILLOS | 1 | 0 | 0
PRESS3000 | Partida | u | CASQUILLO Ø16 | 0 | 0.5 | 0
Casquilo de acero inox.
PRESS3010 | Partida | u | CASQUILLO Ø20 | 0 | 0.55 | 0
Casquilo de acero inox.
PRESS3020 | Partida | u | CASQUILLO Ø25 | 0 | 0.86 | 0
Casquilo de acero inox.
PRESS3030 | Partida | u | CASQUILLO Ø32 | 0 | 1.26 | 0
Casquilo de acero inox.
PREX1840 | Partida | u | CASQUILLO Ø40 | 0 | 4.62 | 0
Casquilo de acero inox.
PREX1850 | Partida | u | CASQUILLO Ø50 | 0 | 5.94 | 0
Casquilo de acero inox.
PREX1860 | Partida | u | CASQUILLO Ø63 | 0 | 10.55 | 0
Casquilo de acero inox.
|  |  | Total 02.03.05 | 1 | 0 | 0
02.03.06 | Capítulo |  | HERRAMIENTAS VARIAS | 1 | 0 | 0
HE520.422 | Partida | u | REMS MINI PRESS-ACC | 0 | 2746.8 | 0
Prensa mini, apta para accesorios TC-Press hasta Ø32. Utilizar con cunas TC-Press universales.
HE520.421 | Partida | u | REMS POWER ACC | 0 | 2725 | 0
Prensa de 32 KN, apta para accesorios TC-Press hasta Ø63 Utilizar con mordaza universal de collarin para grandes diámetros y cunas TC-Press universales. Precio SIN MORZADA UNIVERSAL
HE520.650 | Partida | u | MORDAZA UNIVERSAL HASTA Ø32 | 0 | 212.55 | 0
Portacunas universal para MÁQUINAS ESTANDAR de 32 a 40 KN que permite el uso de las cunas TC-PRESS, hasta Ø32.
HE520.614 | Partida | jueg | CUNA TC-PRESS UNIVERSAL Ø12 | 0 | 30.52 | 0
CUNAS TC-PRESS (UNIVERSALES) COLOR NEGRO PARA REMS, ROTHERMBERGER Y KLAUKE Cunas TC-PRESS, entrelazadas en acero tratado para tubos PEX y MULTICAPA.
HE520.615 | Partida | jueg | CUNA TC-PRESS UNIVERSAL Ø16 | 0 | 30.52 | 0
CUNAS TC-PRESS (UNIVERSALES) COLOR NEGRO PARA REMS, ROTHERMBERGER Y KLAUKE Cunas TC-PRESS, entrelazadas en acero tratado para tubos PEX y MULTICAPA.
HE520.616 | Partida | jueg | CUNA TC-PRESS UNIVERSAL Ø20 | 0 | 30.52 | 0
CUNAS TC-PRESS (UNIVERSALES) COLOR NEGRO PARA REMS, ROTHERMBERGER Y KLAUKE Cunas TC-PRESS, entrelazadas en acero tratado para tubos PEX y MULTICAPA.
HE520.617 | Partida | jueg | CUNA TC-PRESS UNIVERSAL Ø25 | 0 | 30.52 | 0
CUNAS TC-PRESS (UNIVERSALES) COLOR NEGRO PARA REMS, ROTHERMBERGER Y KLAUKE Cunas TC-PRESS, entrelazadas en acero tratado para tubos PEX y MULTICAPA.
HE520.619 | Partida | jueg | CUNA TC-PRESS UNIVERSAL Ø32 | 0 | 30.52 | 0
CUNAS TC-PRESS (UNIVERSALES) COLOR NEGRO PARA REMS, ROTHERMBERGER Y KLAUKE Cunas TC-PRESS, entrelazadas en acero tratado para tubos PEX y MULTICAPA.
HE520.614V | Partida | jueg | CUNA TC-PRESS VIRAX Ø12 | 0 | 30.52 | 0
CUNAS TCDPRESS (PARA MÁQUINA VIRAX M20 Y M24) COLOR PLATA Cunas TCSPRESS, entrelazadas en acero tratado para tubos PEX y MULTICAPA.
HE520.615V | Partida | jueg | CUNA TC-PRESS VIRAX Ø16 | 0 | 30.52 | 0
CUNAS TCDPRESS (PARA MÁQUINA VIRAX M20 Y M24) COLOR PLATA Cunas TCSPRESS, entrelazadas en acero tratado para tubos PEX y MULTICAPA.
HE520.616V | Partida | jueg | CUNA TC-PRESS VIRAX Ø20 | 0 | 30.52 | 0
CUNAS TCDPRESS (PARA MÁQUINA VIRAX M20 Y M24) COLOR PLATA Cunas TCSPRESS, entrelazadas en acero tratado para tubos PEX y MULTICAPA.
HE520.617V | Partida | jueg | CUNA TC-PRESS VIRAX Ø25 | 0 | 30.52 | 0
CUNAS TCDPRESS (PARA MÁQUINA VIRAX M20 Y M24) COLOR PLATA Cunas TCSPRESS, entrelazadas en acero tratado para tubos PEX y MULTICAPA.
HE520.620V | Partida | jueg | CUNA TC-PRESS VIRAX Ø18 | 0 | 30.52 | 0
CUNAS TCDPRESS (PARA MÁQUINA VIRAX M20 Y M24) COLOR PLATA Cunas TCSPRESS, entrelazadas en acero tratado para tubos PEX y MULTICAPA.
HE520.619V | Partida | jueg | CUNA TC-PRESS VIRAX Ø32 | 0 | 30.52 | 0
CUNAS TCDPRESS (PARA MÁQUINA VIRAX M20 Y M24) COLOR PLATA Cunas TCSPRESS, entrelazadas en acero tratado para tubos PEX y MULTICAPA.
UW63NK | Partida | u | MORDAZA COLLARIN GRANDES DIÁMETROS | 0 | 2016.5 | 0
MORDAZA DE COLLARÍN GRANDES DIÁMETROS Portacunas universal para máquinas estándar DE 32 A 40 KN tipo UNP2 o similar que permite el uso de las cunas TC-PRESS para grandes diámetros.
WE40PNUN | Partida | jueg | CUNA Ø40 | 0 | 106.82 | 0
CUNAS GRANDES DIÁMETROS Cunas TC Prex, para tubos PEX y MULTICAPA, en acero tratado.
WE50PNUN | Partida | jueg | CUNA Ø50 | 0 | 106.82 | 0
CUNAS GRANDES DIÁMETROS Cunas TC Prex, para tubos PEX y MULTICAPA, en acero tratado.
WE63PNUN | Partida | jueg | CUNAØ63 | 0 | 106.82 | 0
CUNAS GRANDES DIÁMETROS Cunas TC Prex, para tubos PEX y MULTICAPA, en acero tratado.
HE520.660 | Partida | u | PRENSA MANUAL | 0 | 299.75 | 0
Prensa manual con cunas intercambiables para tubos de 16/20/25.
HE520.661 | Partida | jueg | CUNA PARA PRENSA MANUAL Ø16 | 0 | 28.34 | 0
Cuna para prensa manual.
HE520.662 | Partida | jueg | CUNA PARA PRENSA MANUAL Ø20 | 0 | 28.34 | 0
Cuna para prensa manual.
HE520.663 | Partida | jueg | CUNA PARA PRENSA MANUAL Ø25 | 0 | 28.34 | 0
Cuna para prensa manual.
HE100.517 | Partida | u | TIJERAS PARA TUBO HASTA Ø40 | 0 | 30.96 | 0
Tijeras cortatubos para tubos PEX .
HE100.518 | Partida | u | TIJERAS PARA TUBO HASTA Ø63 | 0 | 136.58 | 0
Tijeras cortatubos para tubos PEX .
HE520.700 | Partida | u | MUELLE INTERIOR Ø16 | 0 | 20.71 | 0
Muelle de Acero para curvados de tubos.
HE520.710 | Partida | u | MUELLE INTERIOR Ø20 | 0 | 21.04 | 0
Muelle de Acero para curvados de tubos.
HE520.711 | Partida | u | MUELLE INTERIOR Ø25 | 0 | 46.05 | 0
Muelle de Acero para curvados de tubos.
HE100.530 | Partida | u | CORTATUBOS HASTA Ø63 | 0 | 155.54 | 0
Cortatubos con cuchilla especial para plástico.
HE100.535 | Partida | u | CORTATUBOS HASTA Ø125 | 0 | 259.15 | 0
Cortatubos con cuchilla especial para plástico.
HE520.445 | Partida | u | CALIBRADOR PARA Ø16,20,25 Y 32 | 0 | 41.42 | 0
Calibra el diámetro interior del tubo y rebaba la arista para que al montar el accesorio no dañe la junta.
HE520.450 | Partida | u | CALIBRADOR PARA Ø40 | 0 | 117.72 | 0
Calibra el diámetro interior del tubo y rebaba la arista para que al montar el accesorio no dañe la junta
HE520.451 | Partida | u | CALIBRADOR PARA Ø50 | 0 | 136.58 | 0
Calibra el diámetro interior del tubo y rebaba la arista para que al montar el accesorio no dañe la junta
HE520.452 | Partida | u | CALIBRADOR PARA Ø63 | 0 | 218.22 | 0
Calibra el diámetro interior del tubo y rebaba la arista para que al montar el accesorio no dañe la junta
|  |  | Total 02.03.06 | 1 | 0 | 0
|  |  | Total 2.3 | 1 | 0 | 0
|  |  | Total PRESS FITTING | 0 | 0 | 0
Note on A14: Código del concepto. Ver colores en "Entorno de trabajo: Apariencia"
Note on B14: Naturaleza o tipo de concepto, ver valores de cada naturaleza en la ayuda del menú contextual
Note on C14: Unidad principal de medida del concepto
Note on D14: Descripción corta
Note on E14: Rendimiento o cantidad presupuestada
Note on F14: Precio unitario en el presupuesto
Note on G14: Importe del presupuesto

## TUBOS TERMICOS
La empresa se reserva el derecho de modificar parcial o totalmente precios o características de los materiales que figuran en esta lista sin previo aviso.
LISTA DE PRECIOS FEBRERO 2023
SISTEMA TUBOS TERMICOS
Código | Nat | Ud | Resumen | CanPres | Pres | ImpPres
DISTRICT HEATING | Partida |  | TUBERÍAS TÉRMICAS | 0 | 0 | 0
LOS PRECIOS DE LOS CAPITULOS ANTERIORES SON POR MATERIAL PUESTO EN NUESTRO ALMACÉN, P.V.P y SIN I.V.A.
3.2.11 | Capítulo |  | TUBERIA UNOTHERM FLEXSTAR | 1 | 0 | 0
TXFX1091666 | Partida | m | TUBO UNOTHERM FLEXSTAR 25/70 | 0 | 37.07 | 0
TXFX1091668 | Partida | m | TUBO UNOTHERM FLEXSTAR 32/70 | 0 | 42.43 | 0
TXFX1091669 | Partida | m | TUBO UNOTHERM FLEXSTAR 40/90 | 0 | 55.02 | 0
TXFX1091670 | Partida | m | TUBO UNOTHERM FLEXSTAR 50/90 | 0 | 72.51 | 0
TXFX1091671 | Partida | m | TUBO UNOTHERM FLEXSTAR 63/105 | 0 | 98.62 | 0
|  |  | Total 3.2.11 | 1 | 0 | 0
3.2.12 | Capítulo |  | TUBERIA DUOTHERM FLEXSTAR | 1 | 0 | 0
TXFXD1091672 | Partida | m | TUBO DUOTHERM FLEXSTAR 25+25/90 | 0 | 59.92 | 0
TXFXD1091674 | Partida | m | TUBO DUOTHERM FLEXSTAR 32+32 /105 | 0 | 74.84 | 0
TXFXD1091675 | Partida | m | TUBO DUOTHERM FLEXSTAR 40+40/ 125 | 0 | 92.33 | 0
TXFXD1091677 | Partida | m | TUBO DUOTHERM FLEXSTAR 50+50 /150 | 0 | 121.71 | 0
|  |  | Total 3.2.12 | 1 | 0 | 0
3.2.13 | Capítulo |  | KIT MONTAJE TUBO FLEXSTAR | 1 | 0 | 0
TERM259010 | Partida | u | KIT MONTAJE TUBO FLEXSTAR DUO 25+25/90 LONGITUD 10 M | 0 | 740.42 | 0
TERM3210510 | Partida | u | KIT MONTAJE TUBO FLEXSTAR DUO 32+32 /105 LONGITUD 10 M | 0 | 927.87 | 0
TERM4012510 | Partida | u | KIT MONTAJE TUBO FLEXSTAR DUO 40+40/ 125 LONGITUD 10 M | 0 | 1322.91 | 0
TERM5015010 | Partida | u | KIT MONTAJE TUBO FLEXSTAR DUO 50+50/ 150 LONGITUD 10 M | 0 | 1739.38 | 0
TERM259020 | Partida | u | KIT MONTAJE TUBO FLEXSTAR DUO 25+25/ 90 LONGITUD 20 M | 0 | 1450.38 | 0
TERM3210520 | Partida | u | KIT MONTAJE TUBO FLEXSTAR DUO 32+32/ 105 LONGITUD 20 M | 0 | 1814.63 | 0
TERM4012520 | Partida | u | KIT MONTAJE TUBO FLEXSTAR DUO 40+40/ 125 LONGITUD 20 M | 0 | 2416.86 | 0
TERM5015020 | Partida | u | KIT MONTAJE TUBO FLEXSTAR DUO 50+50/ 150 LONGITUD 20 M | 0 | 3181.41 | 0
TERM1011721 | Partida | u | TAPA PARA TUBO FLEXSTAR DUO 25+25 | 0 | 9.6 | 0
TERM1011718 | Partida | u | TAPA PARA TUBO FLEXSTAR DUO 32+32 | 0 | 10.8 | 0
TERM1011719 | Partida | u | TAPA PARA TUBO FLEXSTAR DUO 40+40 | 0 | 12 | 0
TERM1011720 | Partida | u | TAPA PARA TUBO FLEXSTAR DUO 50+50 | 0 | 18.9 | 0
|  |  | Total 3.2.13 | 1 | 0 | 0
3.2.1 | Capítulo |  | TUBOS UNOTHERM CALPEX | 1 | 0 | 0
TX2500 | Partida | m | TUBO UNOTHERM 25/76 | 0 | 46.59 | 0
Tubo térmico compuestos de uno tubo de polietileno reticulado ondulado, sobre los que se extrusiona un recubrimiento aislante de poliuretano, y encima del mismo se coextrusiona un tubo de P.E. en forma corrugada para facilitar la fabricación en bobinas y el curvado de los tubos en las instalaciones. Además este tubo térmico protege el aislamiento y lo hace estanco al agua; lo que permite su instalación en zanjas de tierra o en zonas humedas sin que el aislamiento se vea afectado.Este sandwinch controla la dilatación lineal del tubo,reduciendo la misma a valores mínimos.
TX3200 | Partida | m | TUBO UNOTHERM 32/76 | 0 | 52.92 | 0
Tubo térmico compuestos de uno tubo de polietileno reticulado ondulado, sobre los que se extrusiona un recubrimiento aislante de poliuretano, y encima del mismo se coextrusiona un tubo de P.E. en forma corrugada para facilitar la fabricación en bobinas y el curvado de los tubos en las instalaciones. Además este tubo térmico protege el aislamiento y lo hace estanco al agua; lo que permite su instalación en zanjas de tierra o en zonas humedas sin que el aislamiento se vea afectado.Este sandwinch controla la dilatación lineal del tubo,reduciendo la misma a valores mínimos.
TX4000 | Partida | m | TUBO UNOTHERM 40/91 | 0 | 66.84 | 0
Tubo térmico compuestos de uno tubo de polietileno reticulado ondulado, sobre los que se extrusiona un recubrimiento aislante de poliuretano, y encima del mismo se coextrusiona un tubo de P.E. en forma corrugada para facilitar la fabricación en bobinas y el curvado de los tubos en las instalaciones. Además este tubo térmico protege el aislamiento y lo hace estanco al agua; lo que permite su instalación en zanjas de tierra o en zonas humedas sin que el aislamiento se vea afectado.Este sandwinch controla la dilatación lineal del tubo,reduciendo la misma a valores mínimos.
TX5000 | Partida | m | TUBO UNOTHERM 50/111 | 0 | 90.14 | 0
Tubo térmico compuestos de uno tubo de polietileno reticulado ondulado, sobre los que se extrusiona un recubrimiento aislante de poliuretano, y encima del mismo se coextrusiona un tubo de P.E. en forma corrugada para facilitar la fabricación en bobinas y el curvado de los tubos en las instalaciones. Además este tubo térmico protege el aislamiento y lo hace estanco al agua; lo que permite su instalación en zanjas de tierra o en zonas humedas sin que el aislamiento se vea afectado.Este sandwinch controla la dilatación lineal del tubo,reduciendo la misma a valores mínimos.
TX6300 | Partida | m | TUBO UNOTHERM 63/126 | 0 | 122.8 | 0
Tubo térmico compuestos de uno tubo de polietileno reticulado ondulado, sobre los que se extrusiona un recubrimiento aislante de poliuretano, y encima del mismo se coextrusiona un tubo de P.E. en forma corrugada para facilitar la fabricación en bobinas y el curvado de los tubos en las instalaciones. Además este tubo térmico protege el aislamiento y lo hace estanco al agua; lo que permite su instalación en zanjas de tierra o en zonas humedas sin que el aislamiento se vea afectado.Este sandwinch controla la dilatación lineal del tubo,reduciendo la misma a valores mínimos.
TX7500 | Partida | m | TUBO UNOTHERM 75/142 | 0 | 154.2 | 0
Tubo térmico compuestos de uno tubo de polietileno reticulado ondulado, sobre los que se extrusiona un recubrimiento aislante de poliuretano, y encima del mismo se coextrusiona un tubo de P.E. en forma corrugada para facilitar la fabricación en bobinas y el curvado de los tubos en las instalaciones. Además este tubo térmico protege el aislamiento y lo hace estanco al agua; lo que permite su instalación en zanjas de tierra o en zonas humedas sin que el aislamiento se vea afectado.Este sandwinch controla la dilatación lineal del tubo,reduciendo la misma a valores mínimos.
TX9000 | Partida | m | TUBO UNOTHERM 90/162 | 0 | 87.37 | 0
Tubo térmico compuestos de uno tubo de polietileno reticulado ondulado, sobre los que se extrusiona un recubrimiento aislante de poliuretano, y encima del mismo se coextrusiona un tubo de P.E. en forma corrugada para facilitar la fabricación en bobinas y el curvado de los tubos en las instalaciones. Además este tubo térmico protege el aislamiento y lo hace estanco al agua; lo que permite su instalación en zanjas de tierra o en zonas humedas sin que el aislamiento se vea afectado.Este sandwinch controla la dilatación lineal del tubo,reduciendo la misma a valores mínimos. Rollo de longitud maxima 90 m
TX1100 | Partida | m | TUBO UNOTHERM 110/162 | 0 | 224.84 | 0
Tubo térmico compuestos de uno tubo de polietileno reticulado ondulado, sobre los que se extrusiona un recubrimiento aislante de poliuretano, y encima del mismo se coextrusiona un tubo de P.E. en forma corrugada para facilitar la fabricación en bobinas y el curvado de los tubos en las instalaciones. Además este tubo térmico protege el aislamiento y lo hace estanco al agua; lo que permite su instalación en zanjas de tierra o en zonas humedas sin que el aislamiento se vea afectado.Este sandwinch controla la dilatación lineal del tubo,reduciendo la misma a valores mínimos.
TX1250 | Partida | m | TUBO UNOTHERM 125/182 | 0 | 295.48 | 0
Tubo térmico compuestos de uno tubo de polietileno reticulado ondulado, sobre los que se extrusiona un recubrimiento aislante de poliuretano, y encima del mismo se coextrusiona un tubo de P.E. en forma corrugada para facilitar la fabricación en bobinas y el curvado de los tubos en las instalaciones. Además este tubo térmico protege el aislamiento y lo hace estanco al agua; lo que permite su instalación en zanjas de tierra o en zonas humedas sin que el aislamiento se vea afectado.Este sandwinch controla la dilatación lineal del tubo,reduciendo la misma a valores mínimos.
TX1400 | Partida | m | TUBO UNOTHERM 140/202 | 0 | 415.25 | 0
Tubo térmico compuestos de uno tubo de polietileno reticulado ondulado, sobre los que se extrusiona un recubrimiento aislante de poliuretano, y encima del mismo se coextrusiona un tubo de P.E. en forma corrugada para facilitar la fabricación en bobinas y el curvado de los tubos en las instalaciones. Además este tubo térmico protege el aislamiento y lo hace estanco al agua; lo que permite su instalación en zanjas de tierra o en zonas humedas sin que el aislamiento se vea afectado.Este sandwinch controla la dilatación lineal del tubo,reduciendo la misma a valores mínimos.
|  |  | Total 3.2.1 | 1 | 0 | 0
3.2.2 | Capítulo |  | TUBOS DUOTHERM CALPEX | 1 | 0 | 0
TXD2500 | Partida | m | TUBO DUOTHERM 25+25/91 | 0 | 91.91 | 0
Tubo térmico compuestos de dos tubos de polietileno reticulado ondulado, sobre los que se extrusiona un recubrimiento aislante de poliuretano, y encima del mismo se coextrusiona un tubo de P.E. en forma corrugada para facilitar la fabricación en bobinas y el curvado de los tubos en las instalaciones. Además este tubo térmico protege el aislamiento y lo hace estanco al agua; lo que permite su instalación en zanjas de tierra o en zonas humedas sin que el aislamiento se vea afectado.Este sandwinch controla la dilatación lineal del tubo,reduciendo la misma a valores mínimos.
TXD3200 | Partida | m | TUBO DUOTHERM 32+32/111 | 0 | 114.95 | 0
Tubo térmico compuestos de dos tubos de polietileno reticulado ondulado, sobre los que se extrusiona un recubrimiento aislante de poliuretano, y encima del mismo se coextrusiona un tubo de P.E. en forma corrugada para facilitar la fabricación en bobinas y el curvado de los tubos en las instalaciones. Además este tubo térmico protege el aislamiento y lo hace estanco al agua; lo que permite su instalación en zanjas de tierra o en zonas humedas sin que el aislamiento se vea afectado.Este sandwinch controla la dilatación lineal del tubo,reduciendo la misma a valores mínimos.
TXD4000 | Partida | m | TUBO DUOTHERM 40+40/126 | 0 | 163.31 | 0
Tubo térmico compuestos de dos tubos de polietileno reticulado ondulado, sobre los que se extrusiona un recubrimiento aislante de poliuretano, y encima del mismo se coextrusiona un tubo de P.E. en forma corrugada para facilitar la fabricación en bobinas y el curvado de los tubos en las instalaciones. Además este tubo térmico protege el aislamiento y lo hace estanco al agua; lo que permite su instalación en zanjas de tierra o en zonas humedas sin que el aislamiento se vea afectado.Este sandwinch controla la dilatación lineal del tubo,reduciendo la misma a valores mínimos.
TXD5000 | Partida | m | TUBO DUOTHERM 50+50/162 | 0 | 236.74 | 0
Tubo térmico compuestos de dos tubos de polietileno reticulado ondulado, sobre los que se extrusiona un recubrimiento aislante de poliuretano, y encima del mismo se coextrusiona un tubo de P.E. en forma corrugada para facilitar la fabricación en bobinas y el curvado de los tubos en las instalaciones. Además este tubo térmico protege el aislamiento y lo hace estanco al agua; lo que permite su instalación en zanjas de tierra o en zonas humedas sin que el aislamiento se vea afectado.Este sandwinch controla la dilatación lineal del tubo,reduciendo la misma a valores mínimos.
TXD6300 | Partida | m | TUBO DUOTHERM 63+63/182 | 0 | 293.21 | 0
Tubo térmico compuestos de dos tubos de polietileno reticulado ondulado, sobre los que se extrusiona un recubrimiento aislante de poliuretano, y encima del mismo se coextrusiona un tubo de P.E. en forma corrugada para facilitar la fabricación en bobinas y el curvado de los tubos en las instalaciones. Además este tubo térmico protege el aislamiento y lo hace estanco al agua; lo que permite su instalación en zanjas de tierra o en zonas humedas sin que el aislamiento se vea afectado.Este sandwinch controla la dilatación lineal del tubo,reduciendo la misma a valores mínimos.
TXD7500 | Partida | m | TUBO DUOTHERM 75+75/202 | 0 | 0 | 0
Tubo térmico compuestos de dos tubos de polietileno reticulado ondulado, sobre los que se extrusiona un recubrimiento aislante de poliuretano, y encima del mismo se coextrusiona un tubo de P.E. en forma corrugada para facilitar la fabricación en bobinas y el curvado de los tubos en las instalaciones. Además este tubo térmico protege el aislamiento y lo hace estanco al agua; lo que permite su instalación en zanjas de tierra o en zonas humedas sin que el aislamiento se vea afectado.Este sandwinch controla la dilatación lineal del tubo,reduciendo la misma a valores mínimos.
|  |  | Total 3.2.2 | 1 | 0 | 0
3.2.3 | Capítulo |  | ACCESORIOS CALPEX | 1 | 0 | 0
3.1.3.1 | Capítulo |  | TAPAS, CARCASAS Y REDUCCIONES | 1 | 0 | 0
TERM69617 | Partida | u | TAPA TERMINAL 25/76 | 0 | 9.3 | 0
TERM69624 | Partida | u | TAPA TERMINAL 32/76 | 0 | 9.3 | 0
TERM69625 | Partida | u | TAPA TERMINAL 40/91 | 0 | 9.6 | 0
TERM69626 | Partida | u | TAPA TERMINAL 50/111 | 0 | 10.8 | 0
TERM69627 | Partida | u | TAPA TERMINAL 63/126 | 0 | 12 | 0
TERM69628 | Partida | u | TAPA TERMINAL 75/142 | 0 | 12.9 | 0
TERM69629 | Partida | u | TAPA TERMINAL 90/162 | 0 | 18.9 | 0
TERM69630 | Partida | u | TAPA TERMINAL 110/162 | 0 | 18.9 | 0
TERM18078 | Partida | u | TAPA TERMINAL 110/182 | 0 | 25.2 | 0
TERM69637 | Partida | u | TAPA TERMINAL 25+25/91 | 0 | 8.83 | 0
TERM69634 | Partida | u | TAPA TERMINAL 32+32/111 | 0 | 9.6 | 0
TERM69635 | Partida | u | TAPA TERMINAL 40+40/126 | 0 | 10.8 | 0
TERM69636 | Partida | u | TAPA TERMINAL 50+50/162 | 0 | 12 | 0
TERM18079 | Partida | u | TAPA TERMINAL 63+63/182 | 0 | 18.9 | 0
TERM80500 | Partida | u | CARCASA TE 76/76 | 0 | 22.5 | 0
TERM80505 | Partida | u | CARCASA TE 91/91 | 0 | 627.6 | 0
TERM80512 | Partida | u | CARCASA TE 111/111 | 0 | 627.6 | 0
TERM80519 | Partida | u | CARCASA TE 126/126 | 0 | 627.6 | 0
TERM80814 | Partida | u | CARCASA TE 142/142 | 0 | 884.4 | 0
TERM80835 | Partida | u | CARCASA TE 162/162 | 0 | 884.4 | 0
TERM80863 | Partida | u | CARCASA TE 182/182 | 0 | 884.4 | 0
TERM80620 | Partida | u | CARCASA RECTA 76/76 | 0 | 386.7 | 0
TERM80622 | Partida | u | CARCASA RECTA 91/91 | 0 | 386.7 | 0
TERM80624 | Partida | u | CARCASA RECTA 111/111 | 0 | 386.7 | 0
TERM80626 | Partida | u | CARCASA RECTA 126/126 | 0 | 386.7 | 0
TERM80642 | Partida | u | CARCASA RECTA 142/142 | 0 | 576.3 | 0
TERM80645 | Partida | u | CARCASA RECTA 162/162 | 0 | 561.3 | 0
TERM80888 | Partida | u | CARCASA RECTA 182/182 | 0 | 543.3 | 0
TERM80637 | Partida | u | CARCASA CODO 76/76 | 0 | 474.3 | 0
TERM80638 | Partida | u | CARCASA CODO 91/91 | 0 | 474.3 | 0
TERM80639 | Partida | u | CARCASA CODO 111/111 | 0 | 474.3 | 0
TERM80640 | Partida | u | CARCASA CODO 126/126 | 0 | 474.3 | 0
TERM80872 | Partida | u | CARCASA CODO 142/142 | 0 | 725.1 | 0
TERM80875 | Partida | u | CARCASA CODO 162/162 | 0 | 695.7 | 0
TERM80878 | Partida | u | CARCASA CODO 182/182 | 0 | 676.8 | 0
TERM52476 | Partida | u | REDUCCIÓN 76 | 0 | 92.4 | 0
TERM52477 | Partida | u | REDUCCIÓN 91 | 0 | 69.3 | 0
TERM52478 | Partida | u | REDUCCIÓN 111 | 0 | 67.5 | 0
TERM50405 | Partida | u | REDUCCIÓN 126 | 0 | 74.7 | 0
TERM51414 | Partida | u | REDUCCIÓN 142 | 0 | 72 | 0
TERM51415 | Partida | u | REDUCCIÓN 162 | 0 | 58.5 | 0
TERM51416 | Partida | u | REDUCCIÓN 182 | 0 | 51.3 | 0
1009454 | Partida | u | CODO CALPEX Ø125 | 0 | 764.88 | 0
1009453 | Partida | u | CODO CALPEX Ø110 | 0 | 412.08 | 0
1009452 | Partida | u | CODO CALPEX Ø90 | 0 | 310.4 | 0
1009451 | Partida | u | CODO CALPEX Ø75 | 0 | 251.04 | 0
1009315 | Partida | u | EMPALME CALPEX Ø160 | 0 | 435.36 | 0
1009314 | Partida | u | EMPALME CALPEX Ø125 | 0 | 308.16 | 0
1009313 | Partida | u | EMPALME CALPEX Ø110 | 0 | 245.04 | 0
1009312 | Partida | u | EMPALME CALPEX Ø90 | 0 | 206.16 | 0
1009311 | Partida | u | EMPALME CALPEX Ø75 | 0 | 159.84 | 0
1009835 | Partida | u | EMPALME CALPEX Ø63 | 0 | 162.96 | 0
1000314 | Partida | u | EMPALME CALPEX Ø50 | 0 | 123.36 | 0
1012318 | Partida | u | RACOR BRIDA Ø125 | 0 | 624.24 | 0
1012317 | Partida | u | RACOR BRIDA Ø110 | 0 | 688.08 | 0
1012319 | Partida | u | RACOR BRIDA Ø90 | 0 | 560.16 | 0
1012320 | Partida | u | RACOR BRIDA Ø75 | 0 | 540.96 | 0
1011433 | Partida | u | TE 90-32-90 | 0 | 626.16 | 0
1011380 | Partida | u | TE 90-32-75 | 0 | 622.8 | 0
1011427 | Partida | u | TE 75-32-75 | 0 | 553.68 | 0
1011426 | Partida | u | TE 75-32-63 | 0 | 564.72 | 0
1000395 | Partida | u | TE 63-32-63 | 0 | 206.88 | 0
1000251 | Partida | u | TE 63-32-50 | 0 | 209.76 | 0
1000973 | Partida | u | TE 50-32-50 | 0 | 134.16 | 0
1000974 | Partida | u | TE 50-32-40 | 0 | 140.64 | 0
1011469 | Partida | u | TE 40-32-32 | 0 | 101.76 | 0
1000780 | Partida | u | CODO 32-32 | 0 | 50.88 | 0
1011524 | Partida | u | RACOR 90 -3" | 0 | 379.68 | 0
1011519 | Partida | u | RACOR 32 -1" | 0 | 30.24 | 0
1012584 | Partida | u | CARCASA TE 162-76-162 | 0 | 576 | 0
1012579 | Partida | u | CARCASA TE 162-76-142 | 0 | 585.6 | 0
1012564 | Partida | u | CARCASA TE 142-76-142 | 0 | 592.8 | 0
1012560 | Partida | u | CARCASA TE 142-76-126 | 0 | 595.2 | 0
1058089 | Partida | u | CARCASA TE 126-76-126 | 0 | 357.6 | 0
1058100 | Partida | u | CARCASA TE 126-76-111 | 0 | 357.6 | 0
1058095 | Partida | u | CARCASA TE 111-76-111 | 0 | 357.6 | 0
1058094 | Partida | u | CARCASA TE 111-76-91 | 0 | 357.6 | 0
1058087 | Partida | u | CARCASA TE 91-76-76 | 0 | 357.6 | 0
1011597 | Partida | u | PASAMUROS 76 | 0 | 13.2 | 0
1011602 | Partida | u | PASAMUROS 162 | 0 | 19.44 | 0
1011416 | Partida | u | TE 40-25-40 | 0 | 104.4 | 0
1011415 | Partida | u | TE 40-25-32 | 0 | 213.84 | 0
1011414 | Partida | u | TE 32-25-32 | 0 | 56.16 | 0
1011413 | Partida | u | TE 32-25-25 | 0 | 53.52 | 0
1000779 | Partida | u | CODO 25-25 | 0 | 29.76 | 0
1011520 | Partida | u | RACOR 40 1 1/4" | 0 | 57.6 | 0
1011518 | Partida | u | RACOR 25 3/4" | 0 | 22.08 | 0
1011598 | Partida | u | PASAMUROS 40 | 0 | 14.4 | 0
1058090 | Partida | u | CARCASA TE 90-76-90 | 0 | 412.8 | 0
1058086 | Partida | u | CARCASA TE 76-76-76 | 0 | 412.8 | 0
1058151 | Partida | u | CARCASA CODO 76-76 | 0 | 312 | 0
1064136 | Partida | u | TE 25-25-25 | 0 | 42.96 | 0
|  |  | Total 3.1.3.1 | 1 | 0 | 0
3.1.3.2 | Capítulo |  | ACCESORIOS | 1 | 0 | 0
1011794 | Partida | u | POZO EN POLIETILENO DE EMPALME TUBERIA PREAISLADA | 0 | 1301.28 | 0
POZO ESTANCO DE POLIETILENO MARCA BRUGG(POLYTHERM) PARA EMPALME DE DOS TRAMOS DE TUBERIA PREAISLADA, ENTRADA Y SALIDA.
TERM1079134 | Partida | u | RACOR MACHO 25 1" | 0 | 38.7 | 0
TERM1062794 | Partida | u | RACOR MACHO 32 1" | 0 | 55.8 | 0
TERM1062795 | Partida | u | RACOR MACHO 40 1 1/4" | 0 | 82.2 | 0
TERM1069237 | Partida | u | RACOR MACHO 50 1 1/2" | 0 | 104.4 | 0
TERM1062796 | Partida | u | RACOR MACHO 63 2" | 0 | 150.3 | 0
TERM1079135 | Partida | u | RACOR MACHO 75 2 1/2" | 0 | 292.2 | 0
TERM1079136 | Partida | u | RACOR MACHO 90 3" | 0 | 374.1 | 0
TERM1079137 | Partida | u | RACOR MACHO 110 4" | 0 | 561 | 0
TERM1079138 | Partida | u | RACOR MACHO125 5" | 0 | 118.7 | 0
TERM1079139 | Partida | u | RACOR MACHO 140 4" | 0 | 1441.5 | 0
TERM1079140 | Partida | u | RACOR MACHO 160 6" | 0 | 1500.6 | 0
TERM1079161 | Partida | u | EMPALME 25-25 | 0 | 43.47 | 0
TERM1079162 | Partida | u | EMPALME 32-32 | 0 | 63.84 | 0
TERM1079163 | Partida | u | EMPALME 40-40 | 0 | 88.2 | 0
TERM1060876 | Partida | u | EMPALME 50-50 | 0 | 114.87 | 0
TERM1060875 | Partida | u | EMPALME 63-63 | 0 | 166.11 | 0
TERM1060874 | Partida | u | EMPALME 75-75 | 0 | 283.08 | 0
TERM1060873 | Partida | u | EMPALME 90-90 | 0 | 453.6 | 0
TERM1060872 | Partida | u | EMPALME 110-110 | 0 | 558.81 | 0
TERM1010440 | Partida | u | EMPALME 125-125 | 0 | 1047.27 | 0
TERM1079164 | Partida | u | EMPALME 140-140 | 0 | 1160.8 | 0
TERM1079165 | Partida | u | EMPALME 160-160 | 0 | 1405.11 | 0
|  |  | Total 3.1.3.2 | 1 | 0 | 0
|  |  | Total 3.2.3 | 1 | 0 | 0
3.2.7 | Capítulo |  | TUBOS UNOTHERM PREMANT | 1 | 0 | 0
TXP2500 | Partida | m | TUBO UNOTHERM 25/90 PREMANT | 0 | 48.22 | 0
Tubo térmico compuestos de un tubo de acero , sobre los que se extrusiona un recubrimiento aislante de poliuretano, y encima del mismo se coextrusiona un tubo de P.E. en forma corrugada. Además este tubo térmico protege el aislamiento y lo hace estanco al agua; lo que permite su instalación en zanjas de tierra o en zonas humedas sin que el aislamiento se vea afectado.Este sandwinch controla la dilatación lineal del tubo,reduciendo la misma a valores mínimos.
TXP3200 | Partida | m | TUBO UNOTHERM 32/110 PREMANT | 0 | 60.53 | 0
Tubo térmico compuestos de un tubo de acero , sobre los que se extrusiona un recubrimiento aislante de poliuretano, y encima del mismo se coextrusiona un tubo de P.E. en forma corrugada. Además este tubo térmico protege el aislamiento y lo hace estanco al agua; lo que permite su instalación en zanjas de tierra o en zonas humedas sin que el aislamiento se vea afectado.Este sandwinch controla la dilatación lineal del tubo,reduciendo la misma a valores mínimos.
TXP4000 | Partida | m | TUBO UNOTHERM 40/110 PREMANT | 0 | 62.93 | 0
Tubo térmico compuestos de un tubo de acero , sobre los que se extrusiona un recubrimiento aislante de poliuretano, y encima del mismo se coextrusiona un tubo de P.E. en forma corrugada. Además este tubo térmico protege el aislamiento y lo hace estanco al agua; lo que permite su instalación en zanjas de tierra o en zonas humedas sin que el aislamiento se vea afectado.Este sandwinch controla la dilatación lineal del tubo,reduciendo la misma a valores mínimos.
TXP5000 | Partida | m | TUBO UNOTHERM 50/125 PREMANT | 0 | 77.63 | 0
Tubo térmico compuestos de un tubo de acero , sobre los que se extrusiona un recubrimiento aislante de poliuretano, y encima del mismo se coextrusiona un tubo de P.E. en forma corrugada. Además este tubo térmico protege el aislamiento y lo hace estanco al agua; lo que permite su instalación en zanjas de tierra o en zonas humedas sin que el aislamiento se vea afectado.Este sandwinch controla la dilatación lineal del tubo,reduciendo la misma a valores mínimos.
TXP6500 | Partida | m | TUBO UNOTHERM 65/140 PREMANT | 0 | 92.17 | 0
Tubo térmico compuestos de un tubo de acero , sobre los que se extrusiona un recubrimiento aislante de poliuretano, y encima del mismo se coextrusiona un tubo de P.E. en forma corrugada. Además este tubo térmico protege el aislamiento y lo hace estanco al agua; lo que permite su instalación en zanjas de tierra o en zonas humedas sin que el aislamiento se vea afectado.Este sandwinch controla la dilatación lineal del tubo,reduciendo la misma a valores mínimos.
TXP8000 | Partida | m | TUBO UNOTHERM 80/160 PREMANT | 0 | 113.2 | 0
Tubo térmico compuestos de un tubo de acero , sobre los que se extrusiona un recubrimiento aislante de poliuretano, y encima del mismo se coextrusiona un tubo de P.E. en forma corrugada. Además este tubo térmico protege el aislamiento y lo hace estanco al agua; lo que permite su instalación en zanjas de tierra o en zonas humedas sin que el aislamiento se vea afectado.Este sandwinch controla la dilatación lineal del tubo,reduciendo la misma a valores mínimos.
TXP1000 | Partida | m | TUBO UNOTHERM 100/200 PREMANT | 0 | 151.34 | 0
Tubo térmico compuestos de un tubo de acero , sobre los que se extrusiona un recubrimiento aislante de poliuretano, y encima del mismo se coextrusiona un tubo de P.E. en forma corrugada. Además este tubo térmico protege el aislamiento y lo hace estanco al agua; lo que permite su instalación en zanjas de tierra o en zonas humedas sin que el aislamiento se vea afectado.Este sandwinch controla la dilatación lineal del tubo,reduciendo la misma a valores mínimos.
TXP1250 | Partida | m | TUBO UNOTHERM 125/225 PREMANT | 0 | 180.92 | 0
Tubo térmico compuestos de un tubo de acero , sobre los que se extrusiona un recubrimiento aislante de poliuretano, y encima del mismo se coextrusiona un tubo de P.E. en forma corrugada. Además este tubo térmico protege el aislamiento y lo hace estanco al agua; lo que permite su instalación en zanjas de tierra o en zonas humedas sin que el aislamiento se vea afectado.Este sandwinch controla la dilatación lineal del tubo,reduciendo la misma a valores mínimos.
TXP1500 | Partida | m | TUBO UNOTHERM 150 PREMANT | 0 | 228.11 | 0
Tubo térmico compuestos de un tubo de acero , sobre los que se extrusiona un recubrimiento aislante de poliuretano, y encima del mismo se coextrusiona un tubo de P.E. en forma corrugada. Además este tubo térmico protege el aislamiento y lo hace estanco al agua; lo que permite su instalación en zanjas de tierra o en zonas humedas sin que el aislamiento se vea afectado.Este sandwinch controla la dilatación lineal del tubo,reduciendo la misma a valores mínimos.
TXP2000 | Partida | m | TUBO UNOTHERM 200 PREMANT | 0 | 334.99 | 0
Tubo térmico compuestos de un tubo de acero , sobre los que se extrusiona un recubrimiento aislante de poliuretano, y encima del mismo se coextrusiona un tubo de P.E. en forma corrugada. Además este tubo térmico protege el aislamiento y lo hace estanco al agua; lo que permite su instalación en zanjas de tierra o en zonas humedas sin que el aislamiento se vea afectado.Este sandwinch controla la dilatación lineal del tubo,reduciendo la misma a valores mínimos.
TXP2505 | Partida | m | TUBO UNOTHERM 250 PREMANT | 0 | 481.37 | 0
Tubo térmico compuestos de un tubo de acero , sobre los que se extrusiona un recubrimiento aislante de poliuretano, y encima del mismo se coextrusiona un tubo de P.E. en forma corrugada. Además este tubo térmico protege el aislamiento y lo hace estanco al agua; lo que permite su instalación en zanjas de tierra o en zonas humedas sin que el aislamiento se vea afectado.Este sandwinch controla la dilatación lineal del tubo,reduciendo la misma a valores mínimos.
TXP3000 | Partida | m | TUBO UNOTHERM 300 PREMANT | 0 | 608.93 | 0
Tubo térmico compuestos de un tubo de acero , sobre los que se extrusiona un recubrimiento aislante de poliuretano, y encima del mismo se coextrusiona un tubo de P.E. en forma corrugada. Además este tubo térmico protege el aislamiento y lo hace estanco al agua; lo que permite su instalación en zanjas de tierra o en zonas humedas sin que el aislamiento se vea afectado.Este sandwinch controla la dilatación lineal del tubo,reduciendo la misma a valores mínimos.
TXP3500 | Partida | m | TUBO UNOTHERM 350 PREMANT | 0 | 711.36 | 0
Tubo térmico compuestos de un tubo de acero , sobre los que se extrusiona un recubrimiento aislante de poliuretano, y encima del mismo se coextrusiona un tubo de P.E. en forma corrugada. Además este tubo térmico protege el aislamiento y lo hace estanco al agua; lo que permite su instalación en zanjas de tierra o en zonas humedas sin que el aislamiento se vea afectado.Este sandwinch controla la dilatación lineal del tubo,reduciendo la misma a valores mínimos.
TXP4005 | Partida | m | TUBO UNOTHERM 400 PREMANT | 0 | 902.88 | 0
Tubo térmico compuestos de un tubo de acero , sobre los que se extrusiona un recubrimiento aislante de poliuretano, y encima del mismo se coextrusiona un tubo de P.E. en forma corrugada. Además este tubo térmico protege el aislamiento y lo hace estanco al agua; lo que permite su instalación en zanjas de tierra o en zonas humedas sin que el aislamiento se vea afectado.Este sandwinch controla la dilatación lineal del tubo,reduciendo la misma a valores mínimos.
TXP4500 | Partida | m | TUBO UNOTHERM 450 PREMANT | 0 | 0 | 0
Tubo térmico compuestos de un tubo de acero , sobre los que se extrusiona un recubrimiento aislante de poliuretano, y encima del mismo se coextrusiona un tubo de P.E. en forma corrugada. Además este tubo térmico protege el aislamiento y lo hace estanco al agua; lo que permite su instalación en zanjas de tierra o en zonas humedas sin que el aislamiento se vea afectado.Este sandwinch controla la dilatación lineal del tubo,reduciendo la misma a valores mínimos.
TXP5005 | Partida | m | TUBO UNOTHERM 500 PREMANT | 0 | 0 | 0
Tubo térmico compuestos de un tubo de acero , sobre los que se extrusiona un recubrimiento aislante de poliuretano, y encima del mismo se coextrusiona un tubo de P.E. en forma corrugada. Además este tubo térmico protege el aislamiento y lo hace estanco al agua; lo que permite su instalación en zanjas de tierra o en zonas humedas sin que el aislamiento se vea afectado.Este sandwinch controla la dilatación lineal del tubo,reduciendo la misma a valores mínimos.
|  |  | Total 3.2.7 | 1 | 0 | 0
3.2.8 | Capítulo |  | TUBOS DUOTHERM PREMANT | 1 | 0 | 0
TXPD2500 | Partida | m | TUBO DUOTHERM 25+25/140 PREMANT | 0 | 100.04 | 0
Tubo térmico compuestos de dos tubos de acero , sobre los que se extrusiona un recubrimiento aislante de poliuretano, y encima del mismo se coextrusiona un tubo de P.E. en forma corrugada. Además este tubo térmico protege el aislamiento y lo hace estanco al agua; lo que permite su instalación en zanjas de tierra o en zonas humedas sin que el aislamiento se vea afectado.Este sandwinch controla la dilatación lineal del tubo,reduciendo la misma a valores mínimos.
TXPD3000 | Partida | m | TUBO DUOTHERM 32+32/160 PREMANT | 0 | 119.87 | 0
Tubo térmico compuestos de dos tubos de acero , sobre los que se extrusiona un recubrimiento aislante de poliuretano, y encima del mismo se coextrusiona un tubo de P.E. en forma corrugada. Además este tubo térmico protege el aislamiento y lo hace estanco al agua; lo que permite su instalación en zanjas de tierra o en zonas humedas sin que el aislamiento se vea afectado.Este sandwinch controla la dilatación lineal del tubo,reduciendo la misma a valores mínimos.
TXPD4000 | Partida | m | TUBO DUOTHERM 40+40/160 PREMANT | 0 | 126.4 | 0
Tubo térmico compuestos de dos tubos de acero , sobre los que se extrusiona un recubrimiento aislante de poliuretano, y encima del mismo se coextrusiona un tubo de P.E. en forma corrugada. Además este tubo térmico protege el aislamiento y lo hace estanco al agua; lo que permite su instalación en zanjas de tierra o en zonas humedas sin que el aislamiento se vea afectado.Este sandwinch controla la dilatación lineal del tubo,reduciendo la misma a valores mínimos.
TXPD5000 | Partida | m | TUBO DUOTHERM 50+50/200 PREMANT | 0 | 162.62 | 0
Tubo térmico compuestos de dos tubos de acero , sobre los que se extrusiona un recubrimiento aislante de poliuretano, y encima del mismo se coextrusiona un tubo de P.E. en forma corrugada. Además este tubo térmico protege el aislamiento y lo hace estanco al agua; lo que permite su instalación en zanjas de tierra o en zonas humedas sin que el aislamiento se vea afectado.Este sandwinch controla la dilatación lineal del tubo,reduciendo la misma a valores mínimos.
TXPD6565 | Partida | m | TUBO DUOTHERM 65+65 PREMANT | 0 | 197.68 | 0
Tubo térmico compuestos de dos tubos de acero , sobre los que se extrusiona un recubrimiento aislante de poliuretano, y encima del mismo se coextrusiona un tubo de P.E. en forma corrugada. Además este tubo térmico protege el aislamiento y lo hace estanco al agua; lo que permite su instalación en zanjas de tierra o en zonas humedas sin que el aislamiento se vea afectado.Este sandwinch controla la dilatación lineal del tubo,reduciendo la misma a valores mínimos.
TXPD8080 | Partida | m | TUBO DUOTHERM 80+80 PREMANT | 0 | 240.26 | 0
Tubo térmico compuestos de dos tubos de acero , sobre los que se extrusiona un recubrimiento aislante de poliuretano, y encima del mismo se coextrusiona un tubo de P.E. en forma corrugada. Además este tubo térmico protege el aislamiento y lo hace estanco al agua; lo que permite su instalación en zanjas de tierra o en zonas humedas sin que el aislamiento se vea afectado.Este sandwinch controla la dilatación lineal del tubo,reduciendo la misma a valores mínimos.
TXPD1010 | Partida | m | TUBO DUOTHERM 100+100 PREMANT | 0 | 337.38 | 0
Tubo térmico compuestos de dos tubos de acero , sobre los que se extrusiona un recubrimiento aislante de poliuretano, y encima del mismo se coextrusiona un tubo de P.E. en forma corrugada. Además este tubo térmico protege el aislamiento y lo hace estanco al agua; lo que permite su instalación en zanjas de tierra o en zonas humedas sin que el aislamiento se vea afectado.Este sandwinch controla la dilatación lineal del tubo,reduciendo la misma a valores mínimos.
TXPD1212 | Partida | m | TUBO DUOTHERM 125+125 PREMANT | 0 | 467.34 | 0
Tubo térmico compuestos de dos tubos de acero , sobre los que se extrusiona un recubrimiento aislante de poliuretano, y encima del mismo se coextrusiona un tubo de P.E. en forma corrugada. Además este tubo térmico protege el aislamiento y lo hace estanco al agua; lo que permite su instalación en zanjas de tierra o en zonas humedas sin que el aislamiento se vea afectado.Este sandwinch controla la dilatación lineal del tubo,reduciendo la misma a valores mínimos.
TXPD1515 | Partida | m | TUBO DUOTHERM 150+150 PREMANT | 0 | 586.7 | 0
Tubo térmico compuestos de dos tubos de acero , sobre los que se extrusiona un recubrimiento aislante de poliuretano, y encima del mismo se coextrusiona un tubo de P.E. en forma corrugada. Además este tubo térmico protege el aislamiento y lo hace estanco al agua; lo que permite su instalación en zanjas de tierra o en zonas humedas sin que el aislamiento se vea afectado.Este sandwinch controla la dilatación lineal del tubo,reduciendo la misma a valores mínimos.
|  |  | Total 3.2.8 | 1 | 0 | 0
3.2.9 | Capítulo |  | ACCESORIOS PREMANT | 1 | 0 | 0
MR70TXP20 | Partida | u | MANGUITO TERMORETRACTIL 700mm PARA TUBO DN 20 | 0 | 73.87 | 0
MR70TXP25 | Partida | u | MANGUITO TERMORETRACTIL 700mm PARA TUBO DN 25 | 0 | 73.87 | 0
MR70TXP32 | Partida | u | MANGUITO TERMORETRACTIL 700mm PARA TUBO DN 32 | 0 | 80.37 | 0
MR70TC40 | Partida | u | MANGUITO TERMORETRACTIL 700mm PARA TUBO DN 40 | 0 | 80.37 | 0
MR70TXP50 | Partida | u | MANGUITO TERMORETRACTIL 700mm PARA TUBO DN 50 | 0 | 84.99 | 0
MR70TXP65 | Partida | u | MANGUITO TERMORETRACTIL 700mm PARA TUBO DN 65 | 0 | 89.95 | 0
MR70TXP80 | Partida | u | MANGUITO TERMORETRACTIL 700mm PARA TUBO DN 80 | 0 | 101.75 | 0
MR70TXP100 | Partida | u | MANGUITO TERMORETRACTIL 700mm PARA TUBO DN 100 | 0 | 117.99 | 0
MR70TXP125 | Partida | u | MANGUITO TERMORETRACTIL 700mm PARA TUBO DN 125 | 0 | 130.47 | 0
MR70TXP150 | Partida | u | MANGUITO TERMORETRACTIL 700mm PARA TUBO DN 150 | 0 | 145.69 | 0
MR70TXP200 | Partida | u | MANGUITO TERMORETRACTIL 700mm PARA TUBO DN 200 | 0 | 200.08 | 0
MR70TXP250 | Partida | u | MANGUITO TERMORETRACTIL 700mm PARA TUBO DN 250 | 0 | 281.12 | 0
MR70TXP300 | Partida | u | MANGUITO TERMORETRACTIL 700mm PARA TUBO DN 300 | 0 | 322.16 | 0
MR70TXP350 | Partida | u | MANGUITO TERMORETRACTIL 700mm PARA TUBO DN 350 | 0 | 372.54 | 0
MR70TXP400 | Partida | u | MANGUITO TERMORETRACTIL 700mm PARA TUBO DN 400 | 0 | 446.14 | 0
MR70TXP450 | Partida | u | MANGUITO TERMORETRACTIL 700mm PARA TUBO DN 450 | 0 | 620.56 | 0
MR70TXP500 | Partida | u | MANGUITO TERMORETRACTIL 700mm PARA TUBO DN 500 | 0 | 843.88 | 0
MR70TXPD2020 | Partida | u | MANGUITO TERMORETRACTIL 700mm PARA TUBO DN 20+20 | 0 | 43.81 | 0
MR70TXPD2525 | Partida | u | MANGUITO TERMORETRACTIL 700mm PARA TUBO DN 25+25 | 0 | 46.94 | 0
MR70TXPD3232 | Partida | u | MANGUITO TERMORETRACTIL 700mm PARA TUBO DN 32+32 | 0 | 52 | 0
MR70TXPD4040 | Partida | u | MANGUITO TERMORETRACTIL 700mm PARA TUBO DN 40+40 | 0 | 52 | 0
MR70TXPD5050 | Partida | u | MANGUITO TERMORETRACTIL 700mm PARA TUBO DN 50+50 | 0 | 63.62 | 0
MR70TXPD6565 | Partida | u | MANGUITO TERMORETRACTIL 700mm PARA TUBO DN 65+65 | 0 | 68.09 | 0
MR70TXPD8080 | Partida | u | MANGUITO TERMORETRACTIL 700mm PARA TUBO DN 80+80 | 0 | 76.59 | 0
MR70TXPD1010 | Partida | u | MANGUITO TERMORETRACTIL 700mm PARA TUBO DN 100+100 | 0 | 118.01 | 0
MR70TXPD1212 | Partida | u | MANGUITO TERMORETRACTIL 700mm PARA TUBO DN 125+125 | 0 | 145.13 | 0
MR70TXPD1515 | Partida | u | MANGUITO TERMORETRACTIL 700mm PARA TUBO DN 150+150 | 0 | 196.53 | 0
EMTXP20 | Partida | u | ESPUMA PARA MANGUITOS DN20 Y DN25 | 0 | 10.77 | 0
EMTXP32 | Partida | u | ESPUMA PARA MANGUITOS D32 Y DN40 | 0 | 13.5 | 0
EMTXP50 | Partida | u | ESPUMA PARA MANGUITOS DN50 | 0 | 18.47 | 0
EMTXP65 | Partida | u | ESPUMA PARA MANGUITOS DN65 | 0 | 19.49 | 0
EMTXP80 | Partida | u | ESPUMA PARA MANGUITOS DN80 | 0 | 21.2 | 0
EMTXP100 | Partida | u | ESPUMA PARA MANGUITOS DN100 | 0 | 33.52 | 0
EMTXP125 | Partida | u | ESPUMA PARA MANGUITOS DN125 | 0 | 37.79 | 0
EMTXP150 | Partida | u | ESPUMA PARA MANGUITOS DN150 | 0 | 47.37 | 0
EMTXP200 | Partida | u | ESPUMA PARA MANGUITOS DN200 | 0 | 56.94 | 0
EMTXP250 | Partida | u | ESPUMA PARA MANGUITOS DN250 | 0 | 96.62 | 0
EMTXP300 | Partida | u | ESPUMA PARA MANGUITOS DN300 | 0 | 112.86 | 0
EMTXP350 | Partida | u | ESPUMA PARA MANGUITOS DN350 | 0 | 153.05 | 0
EMTXP400 | Partida | u | ESPUMA PARA MANGUITOS DN400 | 0 | 154.24 | 0
EMTXP450 | Partida | u | ESPUMA PARA MANGUITOS DN450 | 0 | 179.21 | 0
EMTXP500 | Partida | u | ESPUMA PARA MANGUITOS DN500 | 0 | 227.09 | 0
EMTXPD2020 | Partida | u | ESPUMA PARA MANGUITOS DN20+20 | 0 | 11.18 | 0
EMTXPD2525 | Partida | u | ESPUMA PARA MANGUITOS DN25+25 | 0 | 12.07 | 0
EMTXPD3232 | Partida | u | ESPUMA PARA MANGUITOS DN32+32 | 0 | 13.71 | 0
EMTXPD4040 | Partida | u | ESPUMA PARA MANGUITOS DN40+40 | 0 | 13.71 | 0
EMTXPD5050 | Partida | u | ESPUMA PARA MANGUITOS DN50+50 | 0 | 21.01 | 0
EMTXPD6565 | Partida | u | ESPUMA PARA MANGUITOS DN65+65 | 0 | 24.44 | 0
EMTXPD8080 | Partida | u | ESPUMA PARA MANGUITOS DN80+80 | 0 | 31.44 | 0
EMTXPD1010 | Partida | u | ESPUMA PARA MANGUITOS DN100+100 | 0 | 40.53 | 0
EMTXPD1212 | Partida | u | ESPUMA PARA MANGUITOS DN125+125 | 0 | 68.24 | 0
EMTXPD1515 | Partida | u | ESPUMA PARA MANGUITOS DN150+150 | 0 | 82.55 | 0
VMTXP20 | Partida | u | VASO MEZCLADOR PARA MANGUITOS DE DN20 A DN300 | 0 | 1.02 | 0
VMTXP350 | Partida | u | VASO MEZCLADOR PARA MANGUITOS DE DN300 A DN500 | 0 | 1.96 | 0
CODO 90º50 | Partida | u | CODO 90º DE 50/125 | 0 | 357 | 0
CODO 90-65 | Partida | u | CODO 90º DE 65/140 | 0 | 435.75 | 0
CODO 90-80 | Partida | u | CODO 90º DE 80/160 | 0 | 511 | 0
CODO 90 -100 | Partida | u | CODO 90º DE 100/200 | 0 | 627.75 | 0
CODO 90-125 | Partida | u | CODO 90º DE 125/225 | 0 | 746.03 | 0
CODO 90-150 | Partida | u | CODO 90º DE 150/250 | 0 | 910.53 | 0
CODO 90-200 | Partida | u | CODO 90º DE 200/315 | 0 | 1328.25 | 0
CODO 90-250 | Partida | u | CODO 90º DE 250/400 | 0 | 1841.42 | 0
CODO 90-300 | Partida | u | CODO 90º DE 300/450 | 0 | 2186.63 | 0
CODO 90-350 | Partida | u | CODO 90º DE 350/500 | 0 | 2638.12 | 0
CODO XX-50 | Partida | u | CODO XXº DE 50/125 | 0 | 306.25 | 0
CODO XX-63 | Partida | u | CODO XXº DE 65/140 | 0 | 353.5 | 0
CODO XX-80 | Partida | u | CODO XXº DE 80/160 | 0 | 411.25 | 0
CODO XX-100 | Partida | u | CODO XXº DE 100/200 | 0 | 722.75 | 0
CODO XX-125 | Partida | u | CODO XXº DE 125/225 | 0 | 857.5 | 0
CODO XX-150 | Partida | u | CODO XXº DE 150/250 | 0 | 1046.5 | 0
CODO XX-200 | Partida | u | CODO XXº DE 200/315 | 0 | 1527.75 | 0
CODO XX-250 | Partida | u | CODO XXº DE 250/315 | 0 | 2117.5 | 0
CODO XX-300 | Partida | u | CODO XXº DE 300/450 | 0 | 2514.75 | 0
CODO XX-350 | Partida | u | CODO XXº DE 350/500 | 0 | 3034.5 | 0
CODO 45-125 | Partida | u | CODO 45º DE 125/225 | 0 | 646.08 | 0
CODO 45-150 | Partida | u | CODO 45º DE 150/250 | 0 | 790.85 | 0
CODO 45-200 | Partida | u | CODO 45º DE 200/315 | 0 | 1109.22 | 0
CODO 45-250 | Partida | u | CODO 45º DE 250/400 | 0 | 1536.88 | 0
PAS-125 | Material | u | PASAMUROS 50/125 | 0 | 8.2 | 0
PAS-110 | Material | u | PASAMUROS 32/110 | 0 | 7.75 | 0
PAS-160 | Material | u | PASAMUROS 80/160 | 0 | 9.39 | 0
PAS-400 | Partida | u | PASAMUROS 250/400 | 0 | 20.26 | 0
PAS-315 | Partida | u | PASAMUROS 200/315 | 0 | 16.84 | 0
PAS-250 | Partida | u | PASAMUROS 150/250 | 0 | 13.41 | 0
PAS-225 | Partida | u | PASAMUROS 125/225 | 0 | 12.36 | 0
TTR-160 | Partida | u | TERMINAL FINAL TERMORETRACTIL 80- 160 | 0 | 122.66 | 0
TTR-110 | Partida | u | TERMINAL FINAL TERMORETRACTIL 32-110 | 0 | 95.57 | 0
TTR-250 | Partida | u | TERMINAL FINAL TERMORETRACTIL 250 | 0 | 562.15 | 0
TTR-200 | Partida | u | TERMINAL FINAL TERMORETRACTIL 200 | 0 | 413.36 | 0
TTR-150 | Partida | u | TERMINAL FINAL TERMORETRACTIL 150 | 0 | 182.79 | 0
TTR-125 | Partida | u | TERMINAL FINAL TERMORETRACTIL 125 | 0 | 164.8 | 0
TE 45-250 | Partida | u | TE 45º PREAISLADA DE DN250/250/250 | 0 | 0 | 0
RED-50-32 | Partida | u | REDUCCION PREASLADA DE 50 A 32 | 0 | 205.62 | 0
RED-65-50 | Partida | u | REDUCCION PREAISLADA DE 65 A 50 | 0 | 407.75 | 0
RED-80-50 | Partida | u | REDUCCION PREASLADA DE 80 A 50 | 0 | 441 | 0
RED-80-65 | Partida | u | REDUCCION PREAISLADA DE 80 A 65 | 0 | 453.25 | 0
RED-100-80 | Partida | u | REDUCCION PREAISLADA DE 100 A 80 | 0 | 575.75 | 0
RED-125-80 | Partida | u | REDUCCION PREAISLADA DE DN125 A DN80 | 0 | 700 | 0
RED-125-100 | Partida | u | REDUCCION PREAISLADA DE DN125 A 100 | 0 | 656.25 | 0
RED-150-125 | Partida | u | REDUCCION PREAISLADA DE DN150 A 125 | 0 | 787.5 | 0
RED-250-150 | Partida | u | REDUCCION PREAISLADA DE DN250 A DN150 | 0 | 0 | 0
RED-300-250 | Partida | u | REDUCCION PREAISLADA DE DN300 A 250 | 0 | 1813 | 0
RED-350-300 | Partida | u | REDUCCION PREAISLADA DE DN350 A 300 | 0 | 2401 | 0
TE 150-125-150 | Partida | u | TE 150-125-150 | 0 | 929.76 | 0
TE 125-125-125 | Partida | u | TE 125-125-125 | 0 | 982.8 | 0
CODO XXº-125 | Partida | u | CODO XXº Ø125 | 0 | 0 | 0
ALM 120 | Partida | m | ALMOHADILLA Ø120 | 0 | 62.86 | 0
LMS 120 | Partida | u | CENTRALITA DETECTOR DE FUGAS VASILEAK | 0 | 0 | 0
ALM 90-160 | Partida | m | ALMOHADILLA DE Ø50 A Ø80 (DE 120 MM DE ESPESOR) CON LAMINA | 0 | 69.3 | 0
ALM 180-280 | Partida | m | ALMOHADILLA DE Ø100 A Ø150 (DE 120 MM DE ESPESOR) CON LAMINA | 0 | 118.3 | 0
ALM 315-355 | Partida | m | ALMOHADILLA DE Ø200 (DE 120 MM DE ESPESOR) CON LAMINA | 0 | 171.15 | 0
ALM 400-450 | Partida | m | ALMOHADILLA DE Ø250 A Ø300 (DE 120 MM DE ESPESOR) CON LAMINA | 0 | 225.75 | 0
ALM 500-560 | Partida | m | ALMOHADILLA DE Ø350 A Ø400 (DE 120 MM DE ESPESOR) CON LAMINA | 0 | 280.53 | 0
ALM 630-670 | Partida | m | ALMOHADILLA DE Ø450 (DE 120 MM DE ESPESOR) CON LAMINA | 0 | 334.95 | 0
ALM 710 | Partida | m | ALMOHADILLA DE Ø500 (DE 120 MM DE ESPESOR) CON LAMINA | 0 | 387.28 | 0
TE 50-50-50 | Partida | u | TE 50-50-50 | 0 | 537.25 | 0
TE 65-50-65 | Partida | u | TE 65-50-65 | 0 | 540.75 | 0
TE 80-50-80 | Partida | u | TE 80-50-80 | 0 | 575.75 | 0
TE 80-65-80 | Partida | u | TE 80-65-80 | 0 | 619.5 | 0
TE 100-65-100 | Partida | u | TE 100-65-100 | 0 | 698.25 | 0
TE 125-100-125 | Partida | u | TE 125-100-125 | 0 | 1027.25 | 0
TE 125-50-125 | Partida | u | TE 125-50-125 | 0 | 728 | 0
TE 125-65-125 | Partida | u | TE 125-65-125 | 0 | 763 | 0
TE 150-65-150 | Partida | u | TE 150-65-150 | 0 | 833 | 0
TE 150-80-150 | Partida | u | TE 150-80-150 | 0 | 848.75 | 0
TE 250-50-250 | Partida | u | TE 250-50-250 | 0 | 1060.5 | 0
TE 250-65-250 | Partida | u | TE 250-65-250 | 0 | 1100.75 | 0
TE 250-80-250 | Partida | u | TE 250-80-250 | 0 | 1116.5 | 0
TE 250-100-250 | Partida | u | TE 250-100-250 | 0 | 1410.5 | 0
TE 300-50-300 | Partida | u | TE 300-50-300 | 0 | 1226.75 | 0
TE 300-65-300 | Partida | u | TE 300-65-300 | 0 | 1265.25 | 0
TE 300-80-300 | Partida | u | TE 300-80-300 | 0 | 1279.25 | 0
TE 300-150-300 | Partida | u | TE 300-150-300 | 0 | 2278.5 | 0
TE 350-250-350 | Partida | u | TE 350-250-350 | 0 | 3886.75 | 0
TE 350-100-350 | Partida | u | TE 350-100-350 | 0 | 1790.25 | 0
TE 350-65-350 | Partida | u | TE 350-65-350 | 0 | 1433.25 | 0
TE 350-50-350 | Partida | u | TE 350-50-350 | 0 | 1393 | 0
|  |  | Total 3.2.9 | 1 | 0 | 0
3.2.10 | Capítulo |  | TUBERIAS COOLFLEX | 1 | 0 | 0
1000773 | Partida | m | TUBERIA COOLFLEX 110/62 | 0 | 0 | 0
TUBERIA FLEXIBLE PREAISLADA MULTICAPA DN-100, FORMADA POR REVESTIMIENTO DE PROTECCIÓN EXTERIOR DE POLIETILENO LINEAL (LLD-PE) EXTRUIDO SIN COSTURAS, AISLAMIENTO DE ESPUMA DE POLIURETANO PUR CONDUCTIVIDAD 0,0234 W/MK, TUBERIA INTERIOR PE-HD PE-100 SDR 11.
1006507 | Partida | m | TUBERIA COOLFLEX 125/182 | 0 | 0 | 0
TUBERIA FLEXIBLE PREAISLADA MULTICAPA DN-100, FORMADA POR REVESTIMIENTO DE PROTECCIÓN EXTERIOR DE POLIETILENO LINEAL (LLD-PE) EXTRUIDO SIN COSTURAS, AISLAMIENTO DE ESPUMA DE POLIURETANO PUR CONDUCTIVIDAD 0,0234 W/MK, TUBERIA INTERIOR PE-HD PE-100 SDR 11.
|  |  | Total 3.2.10 | 1 | 0 | 0
3.2.4 | Capítulo |  | TUBOS UNOTHERM CASAFLEX | 1 | 0 | 0
TXF2200 | Partida | m | TUBO UNOTHERM 22/91 CASAFLEX | 0 | 117.5 | 0
Tubo térmico compuestos de un tubo de acero inox., sobre los que se extrusiona un recubrimiento aislante de poliuretano, y encima del mismo se coextrusiona un tubo de P.E. en forma corrugada para facilitar la fabricación en bobinas y el curvado de los tubos en las instalaciones. Además este tubo térmico protege el aislamiento y lo hace estanco al agua; lo que permite su instalación en zanjas de tierra o en zonas humedas sin que el aislamiento se vea afectado.Este sandwinch controla la dilatación lineal del tubo,reduciendo la misma a valores mínimos.
TXF3000 | Partida | m | TUBO UNOTHERM 30/91 CASAFLEX | 0 | 124.59 | 0
Tubo térmico compuestos de un tubo de acero inox., sobre los que se extrusiona un recubrimiento aislante de poliuretano, y encima del mismo se coextrusiona un tubo de P.E. en forma corrugada para facilitar la fabricación en bobinas y el curvado de los tubos en las instalaciones. Además este tubo térmico protege el aislamiento y lo hace estanco al agua; lo que permite su instalación en zanjas de tierra o en zonas humedas sin que el aislamiento se vea afectado.Este sandwinch controla la dilatación lineal del tubo,reduciendo la misma a valores mínimos.
TXF3900 | Partida | m | TUBO UNOTHERM 39/126 CASAFLEX | 0 | 149.55 | 0
Tubo térmico compuestos de un tubo de acero inox., sobre los que se extrusiona un recubrimiento aislante de poliuretano, y encima del mismo se coextrusiona un tubo de P.E. en forma corrugada para facilitar la fabricación en bobinas y el curvado de los tubos en las instalaciones. Además este tubo térmico protege el aislamiento y lo hace estanco al agua; lo que permite su instalación en zanjas de tierra o en zonas humedas sin que el aislamiento se vea afectado.Este sandwinch controla la dilatación lineal del tubo,reduciendo la misma a valores mínimos.
TXF4800 | Partida | m | TUBO UNOTHERM 48/126 CASAFLEX | 0 | 157.78 | 0
Tubo térmico compuestos de un tubo de acero inox., sobre los que se extrusiona un recubrimiento aislante de poliuretano, y encima del mismo se coextrusiona un tubo de P.E. en forma corrugada para facilitar la fabricación en bobinas y el curvado de los tubos en las instalaciones. Además este tubo térmico protege el aislamiento y lo hace estanco al agua; lo que permite su instalación en zanjas de tierra o en zonas humedas sin que el aislamiento se vea afectado.Este sandwinch controla la dilatación lineal del tubo,reduciendo la misma a valores mínimos.
TXF6000 | Partida | m | TUBO UNOTHERM 60/142 CASAFLEX | 0 | 190.75 | 0
Tubo térmico compuestos de un tubo de acero inox., sobre los que se extrusiona un recubrimiento aislante de poliuretano, y encima del mismo se coextrusiona un tubo de P.E. en forma corrugada para facilitar la fabricación en bobinas y el curvado de los tubos en las instalaciones. Además este tubo térmico protege el aislamiento y lo hace estanco al agua; lo que permite su instalación en zanjas de tierra o en zonas humedas sin que el aislamiento se vea afectado.Este sandwinch controla la dilatación lineal del tubo,reduciendo la misma a valores mínimos.
TXF7500 | Partida | m | TUBO UNOTHERM 75/162 CASAFLEX | 0 | 262.53 | 0
Tubo térmico compuestos de un tubo de acero inox., sobre los que se extrusiona un recubrimiento aislante de poliuretano, y encima del mismo se coextrusiona un tubo de P.E. en forma corrugada para facilitar la fabricación en bobinas y el curvado de los tubos en las instalaciones. Además este tubo térmico protege el aislamiento y lo hace estanco al agua; lo que permite su instalación en zanjas de tierra o en zonas humedas sin que el aislamiento se vea afectado.Este sandwinch controla la dilatación lineal del tubo,reduciendo la misma a valores mínimos.
TXF9600 | Partida | m | TUBO UNOTHERM 96/162 CASAFLEX | 0 | 324.93 | 0
Tubo térmico compuestos de un tubo de acero inox., sobre los que se extrusiona un recubrimiento aislante de poliuretano, y encima del mismo se coextrusiona un tubo de P.E. en forma corrugada para facilitar la fabricación en bobinas y el curvado de los tubos en las instalaciones. Además este tubo térmico protege el aislamiento y lo hace estanco al agua; lo que permite su instalación en zanjas de tierra o en zonas humedas sin que el aislamiento se vea afectado.Este sandwinch controla la dilatación lineal del tubo,reduciendo la misma a valores mínimos.
TXF1270 | Partida | m | TUBO UNOTHERM 127/202 CASAFLEX | 0 | 0 | 0
Tubo térmico compuestos de un tubo de acero inox., sobre los que se extrusiona un recubrimiento aislante de poliuretano, y encima del mismo se coextrusiona un tubo de P.E. en forma corrugada para facilitar la fabricación en bobinas y el curvado de los tubos en las instalaciones. Además este tubo térmico protege el aislamiento y lo hace estanco al agua; lo que permite su instalación en zanjas de tierra o en zonas humedas sin que el aislamiento se vea afectado.Este sandwinch controla la dilatación lineal del tubo,reduciendo la misma a valores mínimos.
|  |  | Total 3.2.4 | 1 | 0 | 0
3.2.5 | Capítulo |  | TUBOS DUOTHERM CASAFLEX | 1 | 0 | 0
TXFD2200 | Partida | m | TUBO DUOTHERM 22+22/111 CASAFLEX | 0 | 181.32 | 0
Tubo térmico compuestos de dos tubos de acero inox., sobre los que se extrusiona un recubrimiento aislante de poliuretano, y encima del mismo se coextrusiona un tubo de P.E. en forma corrugada para facilitar la fabricación en bobinas y el curvado de los tubos en las instalaciones. Además este tubo térmico protege el aislamiento y lo hace estanco al agua; lo que permite su instalación en zanjas de tierra o en zonas humedas sin que el aislamiento se vea afectado.Este sandwinch controla la dilatación lineal del tubo,reduciendo la misma a valores mínimos.
TXFD3000 | Partida | m | TUBO DUOTHERM 30+30/126 CASAFLEX | 0 | 215.44 | 0
Tubo térmico compuestos de dos tubos de acero inox., sobre los que se extrusiona un recubrimiento aislante de poliuretano, y encima del mismo se coextrusiona un tubo de P.E. en forma corrugada para facilitar la fabricación en bobinas y el curvado de los tubos en las instalaciones. Además este tubo térmico protege el aislamiento y lo hace estanco al agua; lo que permite su instalación en zanjas de tierra o en zonas humedas sin que el aislamiento se vea afectado.Este sandwinch controla la dilatación lineal del tubo,reduciendo la misma a valores mínimos.
TXFD3900 | Partida | m | TUBO DUOTHERM 39+39/142 CASAFLEX | 0 | 258.98 | 0
Tubo térmico compuestos de dos tubos de acero inox., sobre los que se extrusiona un recubrimiento aislante de poliuretano, y encima del mismo se coextrusiona un tubo de P.E. en forma corrugada para facilitar la fabricación en bobinas y el curvado de los tubos en las instalaciones. Además este tubo térmico protege el aislamiento y lo hace estanco al agua; lo que permite su instalación en zanjas de tierra o en zonas humedas sin que el aislamiento se vea afectado.Este sandwinch controla la dilatación lineal del tubo,reduciendo la misma a valores mínimos.
TXFD4800 | Partida | m | TUBO DUOTHERM 48+48/162 CASAFLEX | 0 | 322.59 | 0
Tubo térmico compuestos de dos tubos de acero inox., sobre los que se extrusiona un recubrimiento aislante de poliuretano, y encima del mismo se coextrusiona un tubo de P.E. en forma corrugada para facilitar la fabricación en bobinas y el curvado de los tubos en las instalaciones. Además este tubo térmico protege el aislamiento y lo hace estanco al agua; lo que permite su instalación en zanjas de tierra o en zonas humedas sin que el aislamiento se vea afectado.Este sandwinch controla la dilatación lineal del tubo,reduciendo la misma a valores mínimos.
TXFD6000 | Partida | m | TUBO DUOTHERM 60+60/182 CASAFLEX | 0 | 387.33 | 0
Tubo térmico compuestos de dos tubos de acero inox., sobre los que se extrusiona un recubrimiento aislante de poliuretano, y encima del mismo se coextrusiona un tubo de P.E. en forma corrugada para facilitar la fabricación en bobinas y el curvado de los tubos en las instalaciones. Además este tubo térmico protege el aislamiento y lo hace estanco al agua; lo que permite su instalación en zanjas de tierra o en zonas humedas sin que el aislamiento se vea afectado.Este sandwinch controla la dilatación lineal del tubo,reduciendo la misma a valores mínimos.
|  |  | Total 3.2.5 | 1 | 0 | 0
3.2.6 | Capítulo |  | ACCESORIOS CASAFLEX | 1 | 0 | 0
TXFA2000 | Partida | u | RACOR Ø20 PN16- A SOLDAR PARA TUBO DE ACERO | 0 | 128.35 | 0
Terminal a soldar para tubo de acero casaflex.
TXFA3000 | Partida | u | RACOR Ø30 PN16- A SOLDAR PARA TUBO DE ACERO | 0 | 153.04 | 0
Terminal a soldar para tubo de acero casaflex.
TXFA3900 | Partida | u | RACOR Ø39 PN16- A SOLDAR PARA TUBO DE ACERO | 0 | 200.12 | 0
Terminal a soldar para tubo de acero casaflex.
TXFA4800 | Partida | u | RACOR Ø48 PN16- A SOLDAR PARA TUBO DE ACERO | 0 | 249.61 | 0
Terminal a soldar para tubo de acero casaflex.
TXFA6000 | Partida | u | RACOR Ø60 PN16- A SOLDAR PARA TUBO DE ACERO | 0 | 288.41 | 0
Terminal a soldar para tubo de acero casaflex.
TXFA7500 | Partida | u | RACOR Ø75 PN16- A SOLDAR PARA TUBO DE ACERO | 0 | 966.5 | 0
Terminal a soldar para tubo de acero casaflex.
TXFA9000 | Partida | u | RACOR Ø90 PN16- A SOLDAR PARA TUBO DE ACERO | 0 | 1293.78 | 0
Terminal a soldar para tubo de acero casaflex.
TXFA1270 | Partida | u | RACOR Ø127 PN16- A SOLDAR PARA TUBO DE ACERO | 0 | 1553.25 | 0
Terminal a soldar para tubo de acero casaflex.
TXFC2291 | Partida | u | CAMISA 22-91 PARA TUBO 22/91 | 0 | 257.84 | 0
TXFC3011 | Partida | u | CAMISA 30-111 PARA TUBO 30/111 | 0 | 237.62 | 0
TXFC3912 | Partida | u | CAMISA 39-126 PARA TUBO 39/126 | 0 | 290.81 | 0
TXFC4812 | Partida | u | CAMISA 48-126PARA TUBO 48/126 | 0 | 290.81 | 0
TXFC6014 | Partida | u | CAMISA 60-142 PARA TUBO 60/142 | 0 | 313.16 | 0
TXFC7516 | Partida | u | CAMISA 75-162 PARA TUBO 75/162 | 0 | 1253.72 | 0
TXFC9816 | Partida | u | CAMISA 98-162 PARA TUBO 98/162 | 0 | 1160.52 | 0
TXFC1272 | Partida | u | CAMISA 127-202 PARA TUBO 127/202 | 0 | 1346.15 | 0
|  |  | Total 3.2.6 | 1 | 0 | 0
|  |  | Total DISTRICT HEATING | 0 | 0 | 0
Note on A14: Código del concepto. Ver colores en "Entorno de trabajo: Apariencia"
Note on B14: Naturaleza o tipo de concepto, ver valores de cada naturaleza en la ayuda del menú contextual
Note on C14: Unidad principal de medida del concepto
Note on D14: Descripción corta
Note on E14: Rendimiento o cantidad presupuestada
Note on F14: Precio unitario en el presupuesto
Note on G14: Importe del presupuesto

## BOMBAS
La empresa se reserva el derecho de modificar parcial o totalmente precios o características de los materiales que figuran en esta lista sin previo aviso.
LISTA DE PRECIOS FEBRERO 2023
BOMBAS
Código | Nat | Ud | Resumen | CanPres | Pres | ImpPres
BOMBAS | Partida |  | BOMBAS | 0 | 0 | 0
LOS PRECIOS DE LOS CAPITULOS ANTERIORES SON POR MATERIAL PUESTO EN NUESTRO ALMACÉN, P.V.P y SIN I.V.A.
SU0047 | Partida | u | BOMBA HEL 60/25 -110 LATÓN | 0 | 296.05 | 0
BOMBA DE ALTA EFICIENCIA ENERGÉTICA Cuerpo de latón Motor de rotor sumergido Piezas móviles en contacto con el agua, en material resistente a la corrosión. Cojinetes cerámicos autolubricados por el agua de la instalación, Funcionamiento silencioso No precisa mantenimiento Estanqueidad enlace-cuerpo mediante arandela elástica. Regulación 3 curvas de presión constante y 4 proporcionales. Conexión: 1x230V, 50 Hz Protección IP42 Campo de trabajo de +5ºC a +110ºC. PN10 Peso: 2,46 Kg.
SU0046 | Partida | u | BOMBA HEL 60/25 -180 FUNDICIÓN | 0 | 251.65 | 0
BOMBA DE ALTA EFICIENCIA ENERGÉTICA Cuerpo de fundición. Motor de rotor sumergido Piezas móviles en contacto con el agua, en material resistente a la corrosión. Cojinetes cerámicos autolubricados por el agua de la instalación, Funcionamiento silencioso No precisa mantenimiento Estanqueidad enlace-cuerpo mediante arandela elástica. Regulación 3 curvas de presión constante y 4 proporcionales. Conexión: 1x230V, 50 Hz Protección IP42 Campo de trabajo de +5ºC a +110ºC. PN10 Peso: 2,46 Kg.
SU0051 | Partida | u | JUEGO DE RACORES 1" FUNDICIÓN | 0 | 20.4 | 0
SU0050 | Partida | u | JUEGO DE RACORES 1" LATÓN | 0 | 28.15 | 0
SU0044 | Partida | u | BOMBA MAXI 80/25- 180 | 0 | 421.45 | 0
BOMBA DE ALTA EFICIENCIA ENERGÉTICA Cuerpo de fundición. Motor de rotor sumergido de imán permanente. Piezas móviles en contacto con el agua, en material resistente a la corrosión. Cojinetes cerámicos autolubricados por el agua de la instalación. Funcionamiento silencioso No precisa mantenimiento Estanqueidad enlace-cuerpo mediante arandela elástica. Regulación 4 curvas de presión constante y 4 proporcionales. Conexión: 1x230V, 50 Hz Protección IP42. Campo de trabajo de +5ºC a +110ºC. PN10 Peso: 2,90Kg.
SU0034 | Partida | u | BOMBA UE75A/25 -130 FUNDICION | 0 | 646.55 | 0
Bomba de alta eficiencia energética. Cuerpo de fundición. Motor de rotor sumergido de imán permanente. Piezas móviles en contacto con el agua, en material resistente a la corrosión. Cojinetes cerámicos autolubricados por el agua de la instalación. Funcionamiento silencioso No precisa mantenimiento Estanqueidad enlace-cuerpo mediante arandela elástica. Regulación 3 curvas de presión constante y 3 proporcionales. Conexión: 1x230V, 50 Hz Protección IP42. Campo de trabajo de +5ºC a +110ºC. PN10 Peso: 2,90Kg.
SU0045 | Partida | u | BOMBA DELTA HE100/25-180 | 0 | 598.25 | 0
BOMBA DE ALTA EFICIENCIA ENERGÉTICA Cuerpo de fundición. Motor de rotor sumergido de imán permanente encapsulado en Neodyn. Piezas móviles en contacto con el agua, en material resistente a la corrosión. Cojinetes cerámicos autolubricados por el agua de la instalación, Funcionamiento silencioso No precisa mantenimiento Estanqueidad enlace-cuerpo mediante arandela elástica. Regulación 4 curvas de presión constante y 6 proporcionales. Conexión: 1x230V, 50 Hz Protección IP42 Campo de trabajo de +5ºC a +110ºC. PN10 Peso: 3,20Kg.
SU0038 | Partida | u | BOMBA DELTA HE100/32-180 | 0 | 604.45 | 0
BOMBA DE ALTA EFICIENCIA ENERGÉTICA Cuerpo de fundición. Motor de rotor sumergido de imán permanente encapsulado en Neodyn. Piezas móviles en contacto con el agua, en material resistente a la corrosión. Cojinetes cerámicos autolubricados por el agua de la instalación, Funcionamiento silencioso No precisa mantenimiento Estanqueidad enlace-cuerpo mediante arandela elástica. Regulación 4 curvas de presión constante y 6 proporcionales. Conexión: 1x230V, 50 Hz Protección IP42 Campo de trabajo de +5ºC a +110ºC. PN10 Peso: 3,20Kg.
SU0052 | Partida | u | JUEGO DE RACORES 1 /4" FUNDICIÓN | 0 | 20 | 0
|  |  | Total BOMBAS | 0 | 0 | 0
Note on A14: Código del concepto. Ver colores en "Entorno de trabajo: Apariencia"
Note on B14: Naturaleza o tipo de concepto, ver valores de cada naturaleza en la ayuda del menú contextual
Note on C14: Unidad principal de medida del concepto
Note on D14: Descripción corta
Note on E14: Rendimiento o cantidad presupuestada
Note on F14: Precio unitario en el presupuesto
Note on G14: Importe del presupuesto

## FILTRACION
La empresa se reserva el derecho de modificar parcial o totalmente precios o características de los materiales que figuran en esta lista sin previo aviso.
LISTA DE PRECIOS FEBRERO 2023
FILTRACION DE AGUA
Código | Nat | Ud | Resumen | CanPres | Pres | ImpPres
JUDO AGUA | Partida |  | FILTRACION DE AGUA | 0 | 0 | 0
LOS PRECIOS DE LOS CAPITULOS ANTERIORES SON POR MATERIAL PUESTO EN NUESTRO ALMACÉN, P.V.P y SIN I.V.A.
06.01 | Capítulo |  | FILTROS SEGÚN C.T.E. Y NORMA UNE 13.443-1 | 1 | 0 | 0
06.01.01 | Capítulo |  | FILTRO JUDO PROFI PLUS | 1 | 0 | 0
JP8010073 | Partida | u | FILTRO PROFI PLUS 1" | 0 | 644.63 | 0
-Retrolavado de accionamiento manual sin corte de suministro, mediante exclusivo sistema de aspiración rotativa de 3 puntos. -Autolimpieza de la pared interior del vaso, para mantener su transparencia. -Malla de filtración de gran superficie en acero inoxidable con baño de plata, paso de malla 0,1ó 0,05 mm. -Incluye base universal JUDO de conexión rápida en latón, con posibilidad de montaje vertical y horizontal(Quickset E.) en filtros hasta 2”.El resto de fundición con recubrimiento de Rilsan.Sólo se puede montar en horizontal. -Homologado por DVGW,DIN 19.632,TOV-GS. -Para agua hasta 30ºC -PN 16 NOTA:mallas especiales con pasos de 0,03;0,32 ó 0,5 mm.
JP8010074 | Partida | u | FILTRO PROFI PLUS 1 1/4" | 0 | 705.12 | 0
-Retrolavado de accionamiento manual sin corte de suministro, mediante exclusivo sistema de aspiración rotativa de 3 puntos. -Autolimpieza de la pared interior del vaso, para mantener su transparencia. -Malla de filtración de gran superficie en acero inoxidable con baño de plata, paso de malla 0,1ó 0,05 mm. -Incluye base universal JUDO de conexión rápida en latón, con posibilidad de montaje vertical y horizontal(Quickset E.) en filtros hasta 2”.El resto de fundición con recubrimiento de Rilsan.Sólo se puede montar en horizontal. -Homologado por DVGW,DIN 19.632,TOV-GS. -Para agua hasta 30ºC -PN 16 NOTA:mallas especiales con pasos de 0,03;0,32 ó 0,5 mm.
JP8010214 | Partida | u | FILTRO PROFI PLUS 2" QC | 0 | 1200 | 0
-Retrolavado de accionamiento manual sin corte de suministro, mediante exclusivo sistema de aspiración rotativa de 3 puntos. -Autolimpieza de la pared interior del vaso, para mantener su transparencia. -Malla de filtración de gran superficie en acero inoxidable con baño de plata, paso de malla 0,1ó 0,05 mm. -Incluye base universal JUDO de conexión rápida en latón, con posibilidad de montaje vertical y horizontal(Quickset E.) en filtros hasta 2”.El resto de fundición con recubrimiento de Rilsan.Sólo se puede montar en horizontal. -Homologado por DVGW,DIN 19.632,TOV-GS. -Para agua hasta 30ºC -PN 16 NOTA:mallas especiales con pasos de 0,03;0,32 ó 0,5 mm. Filtro autolimpiable para agua de consumo.
JP8010215 | Partida | u | FILTRO PROFI PLUS DN65 QC | 0 | 2200 | 0
-Retrolavado de accionamiento manual sin corte de suministro, mediante exclusivo sistema de aspiración rotativa de 3 puntos. -Autolimpieza de la pared interior del vaso, para mantener su transparencia. -Malla de filtración de gran superficie en acero inoxidable con baño de plata, paso de malla 0,1ó 0,05 mm. -Incluye base universal JUDO de conexión rápida en latón, con posibilidad de montaje vertical y horizontal(Quickset E.) en filtros hasta 2”.El resto de fundición con recubrimiento de Rilsan.Sólo se puede montar en horizontal. -Homologado por DVGW,DIN 19.632,TOV-GS. -Para agua hasta 30ºC -PN 10 NOTA:mallas especiales con pasos de 0,03;0,32 ó 0,5 mm.
JP8010216 | Partida | u | FILTRO PROFI PLUS DN80 QC | 0 | 3622.29 | 0
-Retrolavado de accionamiento manual sin corte de suministro, mediante exclusivo sistema de aspiración rotativa de 3 puntos. -Autolimpieza de la pared interior del vaso, para mantener su transparencia. -Malla de filtración de gran superficie en acero inoxidable con baño de plata, paso de malla 0,1ó 0,05 mm. -Incluye base universal JUDO de conexión rápida en latón, con posibilidad de montaje vertical y horizontal(Quickset E.) en filtros hasta 2”.El resto de fundición con recubrimiento de Rilsan.Sólo se puede montar en horizontal. -Homologado por DVGW,DIN 19.632,TOV-GS. -Para agua hasta 30ºC -PN 10 NOTA:mallas especiales con pasos de 0,03;0,32 ó 0,5 mm.Filtro autolimpiable para agua de consumo.
JP8010217 | Partida | u | FILTRO PROFI PLUS DN100 QC | 0 | 4026.35 | 0
-Retrolavado de accionamiento manual sin corte de suministro, mediante exclusivo sistema de aspiración rotativa de 3 puntos. -Autolimpieza de la pared interior del vaso, para mantener su transparencia. -Malla de filtración de gran superficie en acero inoxidable con baño de plata, paso de malla 0,1ó 0,05 mm. -Incluye base universal JUDO de conexión rápida en latón, con posibilidad de montaje vertical y horizontal(Quickset E.) en filtros hasta 2”.El resto de fundición con recubrimiento de Rilsan.Sólo se puede montar en horizontal. -Homologado por DVGW,DIN 19.632,TOV-GS. -Para agua hasta 30ºC -PN 10 NOTA:mallas especiales con pasos de 0,03;0,32 ó 0,5 mm.Filtro autolimpiable para agua de consumo.
JP8290025 | Partida | u | FILTRO PROFI PLUS DN125 QC | 0 | 9105.21 | 0
-Retrolavado de accionamiento manual sin corte de suministro, mediante exclusivo sistema de aspiración rotativa de 3 puntos. -Autolimpieza de la pared interior del vaso, para mantener su transparencia. -Malla de filtración de gran superficie en acero inoxidable con baño de plata, paso de malla 0,1ó 0,05 mm. -Incluye base universal JUDO de conexión rápida en latón, con posibilidad de montaje vertical y horizontal(Quickset E.) en filtros hasta 2”.El resto de fundición con recubrimiento de Rilsan.Sólo se puede montar en horizontal. -Homologado por DVGW,DIN 19.632,TOV-GS. -Para agua hasta 30ºC -PN 10 NOTA:mallas especiales con pasos de 0,03;0,32 ó 0,5 mm.Filtro autolimpiable para agua de consumo.
JP8290026 | Partida | u | FILTRO PROFI PLUS DN150 QC | 0 | 13320.35 | 0
-Retrolavado de accionamiento manual sin corte de suministro, mediante exclusivo sistema de aspiración rotativa de 3 puntos. -Autolimpieza de la pared interior del vaso, para mantener su transparencia. -Malla de filtración de gran superficie en acero inoxidable con baño de plata, paso de malla 0,1ó 0,05 mm. -Incluye base universal JUDO de conexión rápida en latón, con posibilidad de montaje vertical y horizontal(Quickset E.) en filtros hasta 2”.El resto de fundición con recubrimiento de Rilsan.Sólo se puede montar en horizontal. -Homologado por DVGW,DIN 19.632,TOV-GS. -Para agua hasta 30ºC -PN 10 NOTA:mallas especiales con pasos de 0,03;0,32 ó 0,5 mm.
JP8290027 | Partida | u | FILTRO PROFI PLUS DN200 QC | 0 | 16470.77 | 0
-Retrolavado de accionamiento manual sin corte de suministro, mediante exclusivo sistema de aspiración rotativa de 3 puntos. -Autolimpieza de la pared interior del vaso, para mantener su transparencia. -Malla de filtración de gran superficie en acero inoxidable con baño de plata, paso de malla 0,1ó 0,05 mm. -Incluye base universal JUDO de conexión rápida en latón, con posibilidad de montaje vertical y horizontal(Quickset E.) en filtros hasta 2”.El resto de fundición con recubrimiento de Rilsan.Sólo se puede montar en horizontal. -Homologado por DVGW,DIN 19.632,TOV-GS. -Para agua hasta 30ºC -PN 10 NOTA:mallas especiales con pasos de 0,03;0,32 ó 0,5 mm.
|  |  | Total 06.01.01 | 1 | 0 | 0
06.01.02 | Capítulo |  | FILTRO JUDO PROFIMAT | 1 | 0 | 0
- Sistema de autolimpieza mediante motor que acciona el sistema rotativo de aspiración de impurezas, y la válvula de desagüe. - Iguales características y ventajas que los filtros JUDO-PROFI-PLUS. - Automático cronométrico.(Hora, día, semana y mes) - Incluye base conexión "Quickset E". - PN 16
JP8020105 | Partida | u | PROFIMAT 1" | 0 | 2044.62 | 0
- Sistema de autolimpieza mediante motor que acciona el sistema rotativo de aspiración de impurezas, y la válvula de desagüe. - Iguales características y ventajas que los filtros JUDO-PROFI-PLUS. - Automático cronométrico.(Hora, día, semana y mes) - Incluye base conexión "Quickset E". - PN 16
JP8020106 | Partida | u | PROFIMAT 1 1/4" | 0 | 2109.91 | 0
- Sistema de autolimpieza mediante motor que acciona el sistema rotativo de aspiración de impurezas, y la válvula de desagüe. - Iguales características y ventajas que los filtros JUDO-PROFI-PLUS. - Automático cronométrico.(Hora, día, semana y mes) - Incluye base conexión "Quickset E". - PN 16
JP8307012 | Partida | u | PROFIMAT 1 1/2" | 0 | 2881.85 | 0
- Sistema de autolimpieza mediante motor que acciona el sistema rotativo de aspiración de impurezas, y la válvula de desagüe. - Iguales características y ventajas que los filtros JUDO-PROFI-PLUS. - Automático cronométrico.(Hora, día, semana y mes) - Incluye base conexión "Quickset E". - PN 16
JP8307013 | Partida | u | PROFIMAT 2" | 0 | 3002.84 | 0
- Sistema de autolimpieza mediante motor que acciona el sistema rotativo de aspiración de impurezas, y la válvula de desagüe. - Iguales características y ventajas que los filtros JUDO-PROFI-PLUS. - Automático cronométrico.(Hora, día, semana y mes) - Incluye base conexión "Quickset E". - PN 16
JP8307014 | Partida | u | PROFIMAT DN65 | 0 | 3689.98 | 0
- Sistema de autolimpieza mediante motor que acciona el sistema rotativo de aspiración de impurezas, y la válvula de desagüe. - Iguales características y ventajas que los filtros JUDO-PROFI-PLUS. - Automático cronométrico.(Hora, día, semana y mes) - Incluye base conexión "Quickset E". - PN 10
JP8020033 | Partida | u | PROFIMAT DN80 | 0 | 4916.77 | 0
- Sistema de autolimpieza mediante motor que acciona el sistema rotativo de aspiración de impurezas, y la válvula de desagüe. - Iguales características y ventajas que los filtros JUDO-PROFI-PLUS. - Automático cronométrico.(Hora, día, semana y mes) - Incluye base conexión "Quickset E". - PN 10
JP8020034 | Partida | u | PROFIMAT DN100 | 0 | 5127.25 | 0
- Sistema de autolimpieza mediante motor que acciona el sistema rotativo de aspiración de impurezas, y la válvula de desagüe. - Iguales características y ventajas que los filtros JUDO-PROFI-PLUS. - Automático cronométrico.(Hora, día, semana y mes) - Incluye base conexión "Quickset E". - PN 10
|  |  | Total 06.01.02 | 1 | 0 | 0
06.01.03 | Capítulo |  | FILTRO JUDO PROFI AUTOLIMPIABLE CRONOM. CON DIFER. DE PRESIÓN | 1 | 0 | 0
JP8020108 | Partida |  | FILTRO AUTOLIMPIABLE CRONOM. CON DIFE. PRESIÓN 1" | 0 | 2990.74 | 0
- Sistema de autolimpieza con motor incorporado que acciona el sistema rotativo de aspiración de impurezas así como la válvula de desagüe. - Con iguales características que filtro JUDO-Profi Plus. - Automático cronométrico y por diferencial de presión. - Incluye base de conexión "Quickset E" - PN 16 - Perdidas de carga: 0,2 bar - Filtración da malla: 0,1 ó 0,05 mm NOTA: mallas especiales filtrantes con pasos de 0,03; 0,32 ó 0,5 mm.
JP8020109 | Partida |  | FILTRO AUTOLIMPIABLE CRONOM. CON DIFE. PRESIÓN 1 1/4" | 0 | 3075.44 | 0
- Sistema de autolimpieza con motor incorporado que acciona el sistema rotativo de aspiración de impurezas así como la válvula de desagüe. - Con iguales características que filtro JUDO-Profi Plus. - Automático cronométrico y por diferencial de presión. - Incluye base de conexión "Quickset E" - PN 16 - Perdidas de carga: 0,2 bar - Filtración da malla: 0,1 ó 0,05 mm NOTA: mallas especiales filtrantes con pasos de 0,03; 0,32 ó 0,5 mm.
JP8020069 | Partida |  | FILTRO AUTOLIMPIABLE CRONOM. CON DIFE. PRESIÓN 1 1/2" | 0 | 3774.67 | 0
- Sistema de autolimpieza con motor incorporado que acciona el sistema rotativo de aspiración de impurezas así como la válvula de desagüe. - Con iguales características que filtro JUDO-Profi Plus. - Automático cronométrico y por diferencial de presión. - Incluye base de conexión "Quickset E" - PN 16 - Perdidas de carga: 0,2 bar - Filtración da malla: 0,1 ó 0,05 mm NOTA: mallas especiales filtrantes con pasos de 0,03; 0,32 ó 0,5 mm.
JP8020073 | Partida |  | FILTRO AUTOLIMPIABLE CRONOM. CON DIFE. PRESIÓN 2" | 0 | 3905.36 | 0
- Sistema de autolimpieza con motor incorporado que acciona el sistema rotativo de aspiración de impurezas así como la válvula de desagüe. - Con iguales características que filtro JUDO-Profi Plus. - Automático cronométrico y por diferencial de presión. - Incluye base de conexión "Quickset E" - PN 16 - Perdidas de carga: 0,2 bar - Filtración da malla: 0,1 ó 0,05 mm NOTA: mallas especiales filtrantes con pasos de 0,03; 0,32 ó 0,5 mm.
JP8020038 | Partida |  | FILTRO AUTOLIMPIABLE CRONOM. CON DIFE. PRESIÓN DN65 | 0 | 4573.2 | 0
- Sistema de autolimpieza con motor incorporado que acciona el sistema rotativo de aspiración de impurezas así como la válvula de desagüe. - Con iguales características que filtro JUDO-Profi Plus. - Automático cronométrico y por diferencial de presión. - Incluye base de conexión "Quickset E" - PN 10 - Perdidas de carga: 0,2 bar - Filtración da malla: 0,1 ó 0,05 mm NOTA: mallas especiales filtrantes con pasos de 0,03; 0,32 ó 0,5 mm.
JP8020039 | Partida |  | FILTRO AUTOLIMPIABLE CRONOM. CON DIFE. PRESIÓN DN80 | 0 | 5785.39 | 0
- Sistema de autolimpieza con motor incorporado que acciona el sistema rotativo de aspiración de impurezas así como la válvula de desagüe. - Con iguales características que filtro JUDO-Profi Plus. - Automático cronométrico y por diferencial de presión. - Incluye base de conexión "Quickset E" - PN 10 - Perdidas de carga: 0,2 bar - Filtración da malla: 0,1 ó 0,05 mm NOTA: mallas especiales filtrantes con pasos de 0,03; 0,32 ó 0,5 mm.
JP8020040 | Partida |  | FILTRO AUTOLIMPIABLE CRONOM. CON DIFE. PRESIÓN DN100 | 0 | 5933.09 | 0
- Sistema de autolimpieza con motor incorporado que acciona el sistema rotativo de aspiración de impurezas así como la válvula de desagüe. - Con iguales características que filtro JUDO-Profi Plus. - Automático cronométrico y por diferencial de presión. - Incluye base de conexión "Quickset E" - PN 10 - Perdidas de carga: 0,2 bar - Filtración da malla: 0,1 ó 0,05 mm NOTA: mallas especiales filtrantes con pasos de 0,03; 0,32 ó 0,5 mm.
JP8320025 | Partida |  | FILTRO AUTOLIMPIABLE CRONOM. CON DIFE. PRESIÓN DN125 QC | 0 | 21598.02 | 0
- Sistema de autolimpieza con motor incorporado que acciona el sistema rotativo de aspiración de impurezas así como la válvula de desagüe. - Con iguales características que filtro JUDO-Profi Plus. - Automático cronométrico y por diferencial de presión. - Incluye base de conexión "Quickset E" - PN 10 - Perdidas de carga: 0,2 bar - Filtración da malla: 0,1 ó 0,05 mm NOTA: mallas especiales filtrantes con pasos de 0,03; 0,32 ó 0,5 mm.
JP8320026 | Partida |  | FILTRO AUTOLIMPIABLE CRONOM. CON DIFE. PRESIÓN DN150 QC | 0 | 27398.02 | 0
- Sistema de autolimpieza con motor incorporado que acciona el sistema rotativo de aspiración de impurezas así como la válvula de desagüe. - Con iguales características que filtro JUDO-Profi Plus. - Automático cronométrico y por diferencial de presión. - Incluye base de conexión "Quickset E" - PN 10 - Perdidas de carga: 0,2 bar - Filtración da malla: 0,1 ó 0,05 mm NOTA: mallas especiales filtrantes con pasos de 0,03; 0,32 ó 0,5 mm.
JP8320027 | Partida |  | FILTRO AUTOLIMPIABLE CRONOM. CON DIFE. PRESIÓN DN200 QC | 0 | 31542.86 | 0
- Sistema de autolimpieza con motor incorporado que acciona el sistema rotativo de aspiración de impurezas así como la válvula de desagüe. - Con iguales características que filtro JUDO-Profi Plus. - Automático cronométrico y por diferencial de presión. - Incluye base de conexión "Quickset E" - PN 10 - Perdidas de carga: 0,2 bar - Filtración da malla: 0,1 ó 0,05 mm NOTA: mallas especiales filtrantes con pasos de 0,03; 0,32 ó 0,5 mm.
|  |  | Total 06.01.03 | 1 | 0 | 0
06.01.04 | Capítulo |  | FILTRO JUDO FIMAT | 1 | 0 | 0
JP8020597 | Partida |  | FIMAT 1 1/2" | 0 | 3322.21 | 0
-Cuerpo de fundición de acero con recubrimiento plástico anticorrosivo (Rilsan). -Malla de filtración de acero inoxidable con paso de 0,1 mm, -Para agua hasta 30 °C, PN 10. -Diseñado para trabajar con elevadas concentraciones de impurezas, industria, torres de refrigeración, lavaderos de automóviles, etc. -Los modelos automáticos son de control electrónico e incorporan diodos indicadores de fase de funcionamiento y avería. NOTA: mallas especiales filtrantes con pasos de 0,03; 0,32 ó 0,5mm.
JP8020598 | Partida |  | FIMAT 2" | 0 | 3322.21 | 0
-Cuerpo de fundición de acero con recubrimiento plástico anticorrosivo (Rilsan). -Malla de filtración de acero inoxidable con paso de 0,1 mm, -Para agua hasta 30 °C, PN 10. -Diseñado para trabajar con elevadas concentraciones de impurezas, industria, torres de refrigeración, lavaderos de automóviles, etc. -Los modelos automáticos son de control electrónico e incorporan diodos indicadores de fase de funcionamiento y avería. NOTA: mallas especiales filtrantes con pasos de 0,03; 0,32 ó 0,5mm.
JP8020099 | Partida |  | FIMAT AUTOMÁTICO 1 1/2" | 0 | 4660.3 | 0
-Cuerpo de fundición de acero con recubrimiento plástico anticorrosivo (Rilsan). -Malla de filtración de acero inoxidable con paso de 0,1 mm, -Para agua hasta 30 °C, PN 10. -Diseñado para trabajar con elevadas concentraciones de impurezas, industria, torres de refrigeración, lavaderos de automóviles, etc. -Los modelos automáticos son de control electrónico e incorporan diodos indicadores de fase de funcionamiento y avería. NOTA: mallas especiales filtrantes con pasos de 0,03; 0,32 ó 0,5mm.
JP8020100 | Partida |  | FIMAT AUTOMÁTICO 2" | 0 | 4660.3 | 0
-Cuerpo de fundición de acero con recubrimiento plástico anticorrosivo (Rilsan). -Malla de filtración de acero inoxidable con paso de 0,1 mm, -Para agua hasta 30 °C, PN 10. -Diseñado para trabajar con elevadas concentraciones de impurezas, industria, torres de refrigeración, lavaderos de automóviles, etc. -Los modelos automáticos son de control electrónico e incorporan diodos indicadores de fase de funcionamiento y avería. NOTA: mallas especiales filtrantes con pasos de 0,03; 0,32 ó 0,5mm.
JP8020101 | Partida |  | FIMAT AUTOMÁTICO CON DIF. PRESION 1 1/2" | 0 | 5313.64 | 0
-Cuerpo de fundición de acero con recubrimiento plástico anticorrosivo (Rilsan). -Malla de filtración de acero inoxidable con paso de 0,1 mm, -Para agua hasta 30 °C, PN 10. -Diseñado para trabajar con elevadas concentraciones de impurezas, industria, torres de refrigeración, lavaderos de automóviles, etc. -Los modelos automáticos son de control electrónico e incorporan diodos indicadores de fase de funcionamiento y avería. NOTA: mallas especiales filtrantes con pasos de 0,03; 0,32 ó 0,5mm.
JP8020102 | Partida |  | FIMAT AUTOMÁTICO CON DIF. PRESION 2" | 0 | 5313.64 | 0
-Cuerpo de fundición de acero con recubrimiento plástico anticorrosivo (Rilsan). -Malla de filtración de acero inoxidable con paso de 0,1 mm, -Para agua hasta 30 °C, PN 10. -Diseñado para trabajar con elevadas concentraciones de impurezas, industria, torres de refrigeración, lavaderos de automóviles, etc. -Los modelos automáticos son de control electrónico e incorporan diodos indicadores de fase de funcionamiento y avería. NOTA: mallas especiales filtrantes con pasos de 0,03; 0,32 ó 0,5mm.
|  |  | Total 06.01.04 | 1 | 0 | 0
06.01.05 | Capítulo |  | FILTRO JUDO SPEEDY LONG-LIFE | 1 | 0 | 0
JP8070568 | Partida | u | SPEEDY LONG-LIFE MANUAL 3/4" | 0 | 287 | 0
-Limpieza de malla por retrolavado de accionamiento manual, mediante dos toberas longitudinales (sin corte de suministro), con sistema rotativo, que limpia a la vez que la malla filtrante y el vaso transparente. -Malla de acero inoxidable, paso de malla 0,1 mm. -Asientos de cierre mediante discos cerámicos. -Homologado poruDVGW. TUV-GS -PN 16
JP8070569 | Partida | u | SPEEDY LONG-LIFE MANUAL 1" | 0 | 287 | 0
Limpieza de malla por retrolavado de accionamiento manual, mediante dos toberas longitudinales (sin corte de suministro), con sistema rotativo, que limpia a la vez que la malla filtrante y el vaso transparente. -Malla de acero inoxidable, paso de malla 0,1 mm. -Asientos de cierre mediante discos cerámicos. -Homologado poruDVGW. TUV-GS -PN 16
JP8070570 | Partida | u | SPEEDY LONG-LIFE MANUAL 1 1/4" | 0 | 315 | 0
Limpieza de malla por retrolavado de accionamiento manual, mediante dos toberas longitudinales (sin corte de suministro), con sistema rotativo, que limpia a la vez que la malla filtrante y el vaso transparente. -Malla de acero inoxidable, paso de malla 0,1 mm. -Asientos de cierre mediante discos cerámicos. -Homologado poruDVGW. TUV-GS -PN 16
JP8070558 | Partida | u | SPEEDY LONG-LIFE MANUAL 1 1/2" | 0 | 794.5 | 0
Limpieza de malla por retrolavado de accionamiento manual, mediante dos toberas longitudinales (sin corte de suministro), con sistema rotativo, que limpia a la vez que la malla filtrante y el vaso transparente. -Malla de acero inoxidable, paso de malla 0,1 mm. -Asientos de cierre mediante discos cerámicos. -Homologado poruDVGW. TUV-GS -PN 16
JP8070559 | Partida | u | SPEEDY LONG-LIFE MANUAL 2" | 0 | 922.25 | 0
Limpieza de malla por retrolavado de accionamiento manual, mediante dos toberas longitudinales (sin corte de suministro), con sistema rotativo, que limpia a la vez que la malla filtrante y el vaso transparente. -Malla de acero inoxidable, paso de malla 0,1 mm. -Asientos de cierre mediante discos cerámicos. -Homologado poruDVGW. TUV-GS -PN 16
JP2170666 | Partida | u | MOTOR | 0 | 534.75 | 0
|  |  | Total 06.01.05 | 1 | 0 | 0
06.01.06 | Capítulo |  | FILTRO JUDO JUKO LONG-LIFE | 1 | 0 | 0
JP8170250 | Partida | u | JUKO LONG LIFE MANUAL 3/4" | 0 | 509.25 | 0
-Limpieza de malla por retrolavado de accionamiento manual, mediante dos toberas longitudinales (sin corte de suministro), con sistema rotativo, que limpia a la vez que la malla filtrante y el vaso transparente. -Malla de acero inoxidable, paso de malla 0,1 mm. -Asientos de cierre mediante discos cerámicos. -Homologado poruDVGW. TUV-GS -PN 16 - Incorpora válvula reductora de presión regulable de 1,5 a 6 bar, con manómetro de presión de salida.
JP8170251 | Partida | u | JUKO LONG LIFE MANUAL 1" | 0 | 509.25 | 0
-Limpieza de malla por retrolavado de accionamiento manual, mediante dos toberas longitudinales (sin corte de suministro), con sistema rotativo, que limpia a la vez que la malla filtrante y el vaso transparente. -Malla de acero inoxidable, paso de malla 0,1 mm. -Asientos de cierre mediante discos cerámicos. -Homologado poruDVGW. TUV-GS -PN 16 - Incorpora válvula reductora de presión regulable de 1,5 a 6 bar, con manómetro de presión de salida.
JP8170252 | Partida | u | JUKO LONG LIFE MANUAL 1 1/4" | 0 | 555.68 | 0
-Limpieza de malla por retrolavado de accionamiento manual, mediante dos toberas longitudinales (sin corte de suministro), con sistema rotativo, que limpia a la vez que la malla filtrante y el vaso transparente. -Malla de acero inoxidable, paso de malla 0,1 mm. -Asientos de cierre mediante discos cerámicos. -Homologado poruDVGW. TUV-GS -PN 16 - Incorpora válvula reductora de presión regulable de 1,5 a 6 bar, con manómetro de presión de salida.
JP8170215 | Partida | u | JUKO LONG LIFE MANUAL 1 1/2" | 0 | 1529.38 | 0
-Limpieza de malla por retrolavado de accionamiento manual, mediante dos toberas longitudinales (sin corte de suministro), con sistema rotativo, que limpia a la vez que la malla filtrante y el vaso transparente. -Malla de acero inoxidable, paso de malla 0,1 mm. -Asientos de cierre mediante discos cerámicos. -Homologado poruDVGW. TUV-GS -PN 16 - Incorpora válvula reductora de presión regulable de 1,5 a 6 bar, con manómetro de presión de salida.
JP8170216 | Partida | u | JUKO LONG LIFE MANUAL 2" | 0 | 1718.49 | 0
-Limpieza de malla por retrolavado de accionamiento manual, mediante dos toberas longitudinales (sin corte de suministro), con sistema rotativo, que limpia a la vez que la malla filtrante y el vaso transparente. -Malla de acero inoxidable, paso de malla 0,1 mm. -Asientos de cierre mediante discos cerámicos. -Homologado poruDVGW. TUV-GS -PN 16 - Incorpora válvula reductora de presión regulable de 1,5 a 6 bar, con manómetro de presión de salida.
JP2170666 | Partida | u | MOTOR | 0 | 534.75 | 0
|  |  | Total 06.01.06 | 1 | 0 | 0
06.01.08 | Capítulo |  | COMPROBADORES DE BOLSILLO | 1 | 0 | 0
JP8742132 | Partida | u | CALIBRADOR PH | 0 | 0 | 0
SOLUCIÓN DE CALIBRADO PARA JPpH: 100 ml de solución pH 7
JP8690030 | Partida | u | COMPROBADOR CONDUCTIVIDAD JPLF4000 | 0 | 0 | 0
COMPROBADOR DE CONDUCTIVIDAD JPLF4000: Mide la conductividad entre 0 y 3999 S/cm
|  |  | Total 06.01.08 | 1 | 0 | 0
06.01.11 | Capítulo |  | FILTROS PARA AGUA CALIENTE JRSF-HOTWATER | 1 | 0 | 0
JP8101030 | Partida | u | JRSF-HOTWATER 1" | 0 | 1567.53 | 0
- Especialmente diseñado para trabajar con temperaturas de agua hasta 85 ºC en modelos hasta DN100 o bien 75 ºC en modelos DN 125 a 200. - Basados en robustos filtros autolavables JRSF con los que comparten ventajas y prestaciones. - Malla de filtración en acero inoxidable, paso de malla 0,32 mm. - PN 10. - Presión mínima da red : 1,0 bar - Presión diferencial máxima : 2,0 bar NOTA: mallas especiales filtrantes con pasos de 0,5; 1,0 ó 2,0 mm. Consultar.
JP8101031 | Partida | u | JRSF-HOTWATER 1 1/4" | 0 | 1602.3 | 0
- Especialmente diseñado para trabajar con temperaturas de agua hasta 85 ºC en modelos hasta DN100 o bien 75 ºC en modelos DN 125 a 200. - Basados en robustos filtros autolavables JRSF con los que comparten ventajas y prestaciones. - Malla de filtración en acero inoxidable, paso de malla 0,32 mm. - PN 10. - Presión mínima da red : 1,0 bar - Presión diferencial máxima : 2,0 bar NOTA: mallas especiales filtrantes con pasos de 0,5; 1,0 ó 2,0 mm. Consultar.
JP8101032 | Partida | u | JRSF-HOTWATER 1 1/2" | 0 | 2041.24 | 0
- Especialmente diseñado para trabajar con temperaturas de agua hasta 85 ºC en modelos hasta DN100 o bien 75 ºC en modelos DN 125 a 200. - Basados en robustos filtros autolavables JRSF con los que comparten ventajas y prestaciones. - Malla de filtración en acero inoxidable, paso de malla 0,32 mm. - PN 10. - Presión mínima da red : 1,0 bar - Presión diferencial máxima : 2,0 bar NOTA: mallas especiales filtrantes con pasos de 0,5; 1,0 ó 2,0 mm. Consultar.
JP8101033 | Partida | u | JRSF-HOTWATER 2" | 0 | 2069.15 | 0
- Especialmente diseñado para trabajar con temperaturas de agua hasta 85 ºC en modelos hasta DN100 o bien 75 ºC en modelos DN 125 a 200. - Basados en robustos filtros autolavables JRSF con los que comparten ventajas y prestaciones. - Malla de filtración en acero inoxidable, paso de malla 0,32 mm. - PN 10. - Presión mínima da red : 1,0 bar - Presión diferencial máxima : 2,0 bar NOTA: mallas especiales filtrantes con pasos de 0,5; 1,0 ó 2,0 mm. Consultar.
JP8102031 | Partida | u | JRSF-HOTWATER DN65 | 0 | 5092.7 | 0
- Especialmente diseñado para trabajar con temperaturas de agua hasta 85 ºC en modelos hasta DN100 o bien 75 ºC en modelos DN 125 a 200. - Basados en robustos filtros autolavables JRSF con los que comparten ventajas y prestaciones. - Malla de filtración en acero inoxidable, paso de malla 0,32 mm. - PN 10. - Presión mínima da red : 1,0 bar - Presión diferencial máxima : 2,0 bar NOTA: mallas especiales filtrantes con pasos de 0,5; 1,0 ó 2,0 mm. Consultar.
JP8102032 | Partida | u | JRSF-HOTWATER DN80 | 0 | 5252.93 | 0
- Especialmente diseñado para trabajar con temperaturas de agua hasta 85 ºC en modelos hasta DN100 o bien 75 ºC en modelos DN 125 a 200. - Basados en robustos filtros autolavables JRSF con los que comparten ventajas y prestaciones. - Malla de filtración en acero inoxidable, paso de malla 0,32 mm. - PN 10. - Presión mínima da red : 1,0 bar - Presión diferencial máxima : 2,0 bar NOTA: mallas especiales filtrantes con pasos de 0,5; 1,0 ó 2,0 mm. Consultar.
JP8102033 | Partida | u | JRSF-HOTWATER DN100 | 0 | 6683.34 | 0
- Especialmente diseñado para trabajar con temperaturas de agua hasta 85 ºC en modelos hasta DN100 o bien 75 ºC en modelos DN 125 a 200. - Basados en robustos filtros autolavables JRSF con los que comparten ventajas y prestaciones. - Malla de filtración en acero inoxidable, paso de malla 0,32 mm. - PN 10. - Presión mínima da red : 1,0 bar - Presión diferencial máxima : 2,0 bar NOTA: mallas especiales filtrantes con pasos de 0,5; 1,0 ó 2,0 mm. Consultar.
|  |  | Total 06.01.11 | 1 | 0 | 0
06.01.12 | Capítulo |  | RECARGO DE MALLAS Y RECAMBIOS PARA FILTROS | 1 | 0 | 0
3-4 A 2 | Partida | u | RECARGO DE MALLA DE 3/4" A 2" ( mallas 0,03; 0,32; 0,5) | 0 | 131.35 | 0
DN65 A DN100 | Partida | u | RECARGO DE MALLA DE DN65 A DN100 ( mallas 0,03; 0,32; 0,5) | 0 | 183.88 | 0
DN125 | Partida | u | RECARGO DE MALLA DE DN125 ( mallas 0,03; 0,32; 0,5) | 0 | 382.26 | 0
DN150 | Partida | u | RECARGO DE MALLA DE DN150 ( mallas 0,03; 0,32; 0,5) | 0 | 546.85 | 0
DN200 | Partida | u | RECARGO DE MALLA DE DN200 ( mallas 0,03; 0,32; 0,5) | 0 | 733.13 | 0
2020722 | Partida | u | KIT DE RECAMBIO MALLA (0,1 MM)+ TOBERA 3/4" A 1 1/4" | 0 | 261.06 | 0
2020724 | Partida | u | KIT DE RECAMBIO MALLA (0,1 MM)+ TOBERA 1 1/2" A DN65 | 0 | 440.36 | 0
2020726 | Partida | u | KIT DE RECAMBIO MALLA (0,1 MM)+ TOBERA DN65 A DN100 | 0 | 927.92 | 0
2010025 | Partida | u | REPUESTO MALLA 0,03 PARA FILTRO JPF DE 1 1/2" A DN65 | 0 | 0 | 0
2010026 | Partida | u | REPUESTO MALLA 0,32 PARA FILTRO JPF DE 1 1/2" A DN65 | 0 | 0 | 0
2010027 | Partida | u | REPUESTO MALLA 0,5 PARA FILTRO JPF DE 1 1/2" A DN65 | 0 | 0 | 0
JP2010028 | Partida | u | REPUESTO MALLA 0,1 PARA FILTRO JPF DE DN80-200 | 0 | 0 | 0
2010147 | Partida | u | REPUESTO MALLA 0,03 PARA FILTRO JPF DE 3/4" A 1 1/4" | 0 | 0 | 0
JP2010148 | Partida | u | REPUESTO MALLA 0,1 PARA FILTRO JPF DE 3/4" A 1 1/4" | 0 | 0 | 0
2010149 | Partida | u | REPUESTO MALLA 0,32 PARA FILTRO JPF DE 3/4" A 1 1/4" | 0 | 0 | 0
2010150 | Partida | u | REPUESTO MALLA 0,5 PARA FILTRO JPF DE 3/4" A 1 1/4" | 0 | 0 | 0
2010220 | Partida | u | REPUESTO MALLA 0,5 PARA FILTRO JPF DE 3/4" A 1 1/4" | 0 | 0 | 0
JP2607136 | Partida | u | REPUESTO MALLA 0,1 PARA FILTRO JPF 1 1/2" A DN65 | 0 | 0 | 0
2607135 | Partida | u | REPUESTO TOBERAS PARA JPF 1/2" A DN65 | 0 | 0 | 0
2607535 | Partida | u | REPUESTO TOBERAS PARA JPF-A 1/2" A DN65 | 0 | 0 | 0
|  |  | Total 06.01.12 | 1 | 0 | 0
|  |  | Total 06.01 | 1 | 0 | 0
06.02 | Capítulo |  | FILTROS DE CALEFACCIÓN | 1 | 0 | 0
06.02.02 | Capítulo |  | HEIFI-FÜLL PLUS | 1 | 0 | 0
JP8060080 | Partida | u | FILTRO HEIFI FULL PLUS 3/4" | 0 | 475.24 | 0
El sistema de llenado HEIFi-Fül tiene las siguientes ventajas: -Llenado y rellenado automáticos del circuito -Presión de servicio constante por manorreductor -Unión segura del circuito de calefacción y de agua potable, sin que pueda mezclarse nunca el agua de calefacción con el agua potable, según DIN/EN 1717 -Conexión al desagüe - Reducida penetración de oxígeno
|  |  | Total 06.02.02 | 1 | 0 | 0
|  |  | Total 06.02 | 1 | 0 | 0
06.03 | Capítulo |  | CONTROL DE FUGAS | 1 | 0 | 0
06.03.01 | Capítulo |  | ZEWA | 1 | 0 | 0
JP8140001 | Partida | u | ZEWA-WASSER 3/4" | 0 | 1451.77 | 0
PARA CONTROL DE FUGAS DE AGUA - Sistema de control de fugas de agua mediante microprocesador con salida RS 232 - Control de suministro de agua en función de 4 parámetros variables. - Tiempo -Volumen - Caudal - Vacaciones - Se instala en la entrada de agua de la vivienda eincluye base universal JUDO-Quickset E - PN 16 -Conexión a 220 V
JP8140002 | Partida | u | ZEWA-WASSER 1" | 0 | 1451.77 | 0
PARA CONTROL DE FUGAS DE AGUA - Sistema de control de fugas de agua mediante microprocesador con salida RS 232 - Control de suministro de agua en función de 4 parámetros variables. - Tiempo -Volumen - Caudal - Vacaciones - Se instala en la entrada de agua de la vivienda eincluye base universal JUDO-Quickset E - PN 16 -Conexión a 220 V
JP8140003 | Partida | u | ZEWA-WASSER 1 1/4" | 0 | 1582.4 | 0
PARA CONTROL DE FUGAS DE AGUA - Sistema de control de fugas de agua mediante microprocesador con salida RS 232 - Control de suministro de agua en función de 4 parámetros variables. - Tiempo -Volumen - Caudal - Vacaciones - Se instala en la entrada de agua de la vivienda eincluye base universal JUDO-Quickset E - PN 16 -Conexión a 220 V
|  |  | Total 06.03.01 | 1 | 0 | 0
|  |  | Total 06.03 | 1 | 0 | 0
|  |  | Total JUDO AGUA | 0 | 0 | 0
Note on A14: Código del concepto. Ver colores en "Entorno de trabajo: Apariencia"
Note on B14: Naturaleza o tipo de concepto, ver valores de cada naturaleza en la ayuda del menú contextual
Note on C14: Unidad principal de medida del concepto
Note on D14: Descripción corta
Note on E14: Rendimiento o cantidad presupuestada
Note on F14: Precio unitario en el presupuesto
Note on G14: Importe del presupuesto

## LUNOS
La empresa se reserva el derecho de modificar parcial o totalmente precios o características de los materiales que figuran en esta lista sin previo aviso.
LISTA DE PRECIOS FEBRERO 2023
SISTEMA LUNOS
Código | Nat | Ud | Resumen | CanPres | Pres | ImpPres
LUNOS | Partida |  | SISTEMA DE RENOVACIÓN DE AIRE CON RECUPERACIÓN DE ENERGÍA | 0 | 0 | 0
EICI | Capítulo |  | EQUIPOS DE INTERCAMBIO CICLICO PARA RENOVACION DE AIRE | 1 | 0 | 0
LUE200X2 | Partida | u | KIT 2 EQUIPOS LUNOS e²-300 | 0 | 2094 | 0
Sistema de renovación de aire con recuperación de calor mediante acumulador cerámico regenerativo de alto rendimiento (hasta el 95% ). Mínimo consumo eléctrico (1,4-3 W ). Bajo nivel sonoro y reducción de 40 dB a la entrada de ruido exterior. Funciona en combinación con equipo gemelo alternando entre ambos el modo de funcionamiento (admisión-extracción) con cambio automático del sentido de flujo. Distintos modos de funcionamiento (night cooling, modo noche, solo renovación y renovación con recuperación) Caudal hasta 38 m³/h Kit de 2 equipos compuesto de: - 2 uds.-Recuperador de calor cerámico e² - 2 uds.-Camisa Ø160x500 mm - 2 uds.-Rejilla Exterior anti-insectos blanca Ø180 mm - 2 uds.-Tapa interior 180x180x35 mm - 1 uds.-Transformador 230VAC 12 VDC 60W - 1 uds.-Interruptor Smart Comfort con sonda de humedad - 2 uds.-Filtro Polen
LUE200X4 | Partida | u | KIT 4 EQUIPOS LUNOS e²-300 | 0 | 3848.2 | 0
Sistema de renovación de aire con recuperación de calor mediante acumulador cerámico regenerativo de alto rendimiento (hasta el 95% ). Mínimo consumo eléctrico (1,4-3 W ). Bajo nivel sonoro y reducción de 40 dB a la entrada de ruido exterior. Funciona en combinación con equipo gemelo alternando entre ambos el modo de funcionamiento (admisión-extracción) con cambio automático del sentido de flujo. Distintos modos de funcionamiento (night cooling, modo noche, solo renovación y renovación con recuperación) Caudal hasta 38 m³/h Kit de 4 equipos compuesto de: - 4 uds.-Recuperador de calor cerámico e² - 4 uds.-Camisa Ø160x500 mm - 4 uds.-Rejilla Exterior anti-insectos blanca Ø180 mm - 4 uds.-Tapa interior 180x180x35 mm - 1 uds.-Transformador 230VAC 12 VDC 60W - 1 uds.-Interruptor Smart Comfort con sonda de humedad - 4 uds.-Filtro Polen
LUE200X6 | Partida | u | KIT 6 EQUIPOS LUNOS e²-300 | 0 | 5602.7 | 0
Sistema de renovación de aire con recuperación de calor mediante acumulador cerámico regenerativo de alto rendimiento (hasta el 95% ). Mínimo consumo eléctrico (1,4-3 W ). Bajo nivel sonoro y reducción de 40 dB a la entrada de ruido exterior. Funciona en combinación con equipo gemelo alternando entre ambos el modo de funcionamiento (admisión-extracción) con cambio automático del sentido de flujo. Distintos modos de funcionamiento (night cooling, modo noche, solo renovación y renovación con recuperación) Caudal hasta 38 m³/h Kit de 6 equipos compuesto de: - 6 uds.-Recuperador de calor cerámico e² - 6 uds.-Camisa Ø160x500 mm - 6 uds.-Rejilla Exterior anti-insectos blanca Ø180 mm - 6 uds.-Tapa interior 180x180x35 mm - 1 uds.-Transformador 230VAC 12 VDC 60W - 1 uds.-Interruptor Smart Comfort con sonda de humedad - 6 uds.-Filtro Polen
LUE2KUX2 | Partida | u | KIT 2 EQUIPOS LUNOS e² KURZ | 0 | 2094 | 0
Sistema de renovación de aire con recuperación de calor mediante acumulador cerámico regenerativo de alto rendimiento (hasta el 95% ). Mínimo consumo eléctrico (1,4-3 W ). Bajo nivel sonoro y reducción de 40 dB a la entrada de ruido exterior. Funciona en combinación con equipo gemelo alternando entre ambos el modo de funcionamiento (admisión-extracción) con cambio automático del sentido de flujo. Distintos modos de funcionamiento (night cooling, modo noche, solo renovación y renovación con recuperación) Caudal hasta 38 m³/h Kit de 2 equipos compuesto de: - 2 uds.-Recuperador de calor cerámico e² kurz - 2 uds.-Camisa Ø160x500 mm - 2 uds.-Rejilla Exterior anti-insectos blanca Ø180 mm - 2 uds.-Tapa interior 180x180x35 mm - 1 uds.-Transformador 230VAC 12 VDC 60W - 1 uds.-Interruptor Smart Comfort con sonda de humedad - 2 uds.-Filtro Polen
LUE2KUX4 | Partida | u | KIT 4 EQUIPOS LUNOS e² KURZ | 0 | 3848.2 | 0
Sistema de renovación de aire con recuperación de calor mediante acumulador cerámico regenerativo de alto rendimiento (hasta el 95% ). Mínimo consumo eléctrico (1,4-3 W ). Bajo nivel sonoro y reducción de 40 dB a la entrada de ruido exterior. Funciona en combinación con equipo gemelo alternando entre ambos el modo de funcionamiento (admisión-extracción) con cambio automático del sentido de flujo. Distintos modos de funcionamiento (night cooling, modo noche, solo renovación y renovación con recuperación) Caudal hasta 38 m³/h Kit de 4 equipos compuesto de: - 4 uds.-Recuperador de calor cerámico e²kurz - 4 uds.-Camisa Ø160x500 mm - 4 uds.-Rejilla Exterior anti-insectos blanca Ø180 mm - 4 uds.-Tapa interior 180x180x35 mm - 1 uds.-Transformador 230VAC 12 VDC 60W - 1 uds.-Interruptor Smart Comfort con sonda de humedad - 4 uds.-Filtro Polen
LUE2KUX6 | Partida | u | KIT 6 EQUIPOS LUNOS e² KURZ | 0 | 5602.7 | 0
Sistema de renovación de aire con recuperación de calor mediante acumulador cerámico regenerativo de alto rendimiento (hasta el 95% ). Mínimo consumo eléctrico (1,4-3 W ). Bajo nivel sonoro y reducción de 40 dB a la entrada de ruido exterior. Funciona en combinación con equipo gemelo alternando entre ambos el modo de funcionamiento (admisión-extracción) con cambio automático del sentido de flujo. Distintos modos de funcionamiento (night cooling, modo noche, solo renovación y renovación con recuperación) Caudal hasta 38 m³/h Kit de 6 equipos compuesto de: - 6 uds.-Recuperador de calor cerámico e²kurz - 6 uds.-Camisa Ø160x500 mm - 6 uds.-Rejilla Exterior anti-insectos blanca Ø180 mm - 6 uds.-Tapa interior 180x180x35 mm - 1 uds.-Transformador 230VAC 12 VDC 60W - 1 uds.-Interruptor Smart Comfort con sonda de humedad - 6 uds.-Filtro Polen
LUE260 | Partida | u | RECUPERADOR e² 60 | 0 | 970.4 | 0
Kit compuesto de: - 1 ud.-Recuperador de calor cerámico e²60 - 1 ud.-Camisa Ø160x500 mm - 1 ud.-Rejilla Exterior anti-insectos blanca - 1 ud.-Tapa interior - 1 ud.-Filtro Polen
|  |  | Total EICI | 1 | 0 | 0
EICO | Capítulo |  | EQUIPOS DE INTERCAMBIO CONSTANTE PARA RENOVACION DE AIRE EN VIV | 1 | 0 | 0
LUEGO0X1 | Partida | u | KIT EQUIPO LUNOS ego | 0 | 1643.9 | 0
Sistema de renovación de aire con recuperación de calor mediante acumulador cerámico regenerativo de alto rendimiento (hasta el 86%). Mínimo consumo eléctrico (1-3 W) Bajo nivel sonoro y reducción de 47 dB a la entrada de ruido exterior . Funciona mediante un doble ventilador (admisión- extracción) en un conducto partido con cambio automático del sentido de flujo. Distintos modos de funcionamiento (night cooling, modo noche, solo renovación y renovación con recuperación). Caudal hasta 20 m³/h con recuperación y 40 m³/h en modo renovación. El kit está compuesto de: - 1 ud.-Recuperador de calor cerámico ego - 1 ud.-Camisa Ø160x500 mm - 1 ud.-Rejilla Exterior anti-insectos. - 1 ud.-Tapa interior - 1 ud.-Transformador 230VAC 12 VDC 60W - 1 ud.-Interruptor Smart Comfort con sonda de humedad - 1 ud.-Filtro Polen
LUNEXXTE | Partida | u | KIT EQUIPO LUNOS LUNEXXT-E | 0 | 2328.9 | 0
Sistema de renovación de aire con recuperación de calor mediante intercambiador de acero inoxidable de flujo cruzado. Doble ventilador de alta eficiencia y bajo nivel sonoro, control de humedad y temperatura. Caudal hasta 90 m³/h. El kit está compuesto de: - 1 ud.-Intercambiador de flujo cruzado Nexxt-E - 1 ud.-Carcasa empotable - 1 ud.-Rejilla Exterior anti-insectos. - 1 ud.-Camisa Ø160x500 mm. - 1 ud.-Tapa interior con control de 4 sondas de humedad y 4 sondas de temperatura. - 1 ud.-Filtro Polen Nexxt
LU39965 | Partida | u | PROLONGADOR DE 100 MM DE LONGITUD PARA LUNOS EGO Y NEXXT | 0 | 17.9 | 0
LU40095 | Partida | u | COMPUERTA VDC PARA LUNOS NEXXT | 0 | 258.15 | 0
LU40103 | Partida | u | CARCASA MONTAJE EN SUPERFICIE | 0 | 166.55 | 0
LU38733 | Partida | u | PEGAMENTO PARA LUNOS EGO Y NEXXT | 0 | 25.4 | 0
|  |  | Total EICO | 1 | 0 | 0
ALD | Capítulo |  | AIREADORES | 1 | 0 | 0
LUALDRX1 | Partida | u | KIT EQUIPO AIREADOR ALD-R 160 | 0 | 230.05 | 0
Sistema para facilitar la entrada de aire a la vivienda, con filtro de polen y elemento de absorción acústica, que reduce en 50 dB el ruido del exterior. Caudal hasta 25 m³/h. El kit está compuesto de: - 1 ud.-aireador ALD-R 160 - 1 ud.-Camisa Ø160x500 mm. - 1 ud.-Rejilla Exterior anti-insectos blanca Ø180 mm. - 1 ud.-Tapa interior 180x180x35 mm - 1 ud.-Filtro Polen
LU39919 | Partida | u | ABSORVENTE ACÚSTICO | 0 | 7.63 | 0
LU37230 | Partida | u | BLOQUEADOR DE PRESIÓN DE AIRE Ø15X114 MM | 0 | 35.15 | 0
|  |  | Total ALD | 1 | 0 | 0
EDA | Capítulo |  | EXTRACCION DE AIRE | 1 | 0 | 0
LUSIVKL1 | Partida | u | KIT EXTRACTOR LUNOS SILVENTO EC | 0 | 553.75 | 0
Sistema de extracción de aire Lunos Silvento ec para baños, con salida trasera o lateral, para colocar en pared o techo, con ventilador de alta eficiencia (5/11 W) y bajo nivel sonoro. Incorpora sensor de presencia para funcionamiento automático. Caudal hasta 60 m³/h. El kit está compuesto de: - 1 ud.-Extractor Silvento ec - 1 ud.-Carcasa salida trasera - 1 ud.-Control de sonda - 1 ud.-Interruptor de presencia.
LU39845 | Partida | u | CAMISA PARA SALIDA A FACHADA | 0 | 11.9 | 0
LU36986 | Partida | u | INTERRUPTOR DOBLE | 0 | 35.15 | 0
LU39857 | Partida | u | PLACA DE PROGRAMACIÓN DE RETARDO DE PUESTA EN MARCHA Y PARO | 0 | 61.1 | 0
LU39951 | Partida | u | REJILLA EXTERIOR ANTI-INSECTOS BLANCA | 0 | 16.25 | 0
LUAB3060 | Partida | u | KIT EXTRACTOR LUNOS AB 30-60 | 0 | 433.45 | 0
Sistema de extracción de aire Lunos AB 30-60 para baños, con salida a fachada. Extractor de alta eficiencia y bajo nivel sonoro, reducción de entrada de ruido exterior de 47 dB e interruptor de control de 2 velocidades. Caudal 30/60 m³/h. El kit está compuesto de: - 1 ud.-Extractor AB 30-60 - 1 ud.-Camisa Ø160x500 mm - 1 ud.-REjilla Exterior anti-insectos blanca Ø180 mm - 1 ud.-Tapa interior 180x180x35 mm - 1 ud.-Interruptor doble.
LURA1560 | Partida | u | KIT EXTRACTOR LUNOS RA 15-60 | 0 | 609.1 | 0
Sistema de extracción de aire Lunos RA 15-60 para baños, con salida a fachada. Extractor de alta eficiencia y bajo nivel sonoro, reducción de entrada de ruido exterior de 47 dB e interruptor de control de 4 velocidades. Caudal 15/60 m³/h. El kit está compuesto de: - 1 ud.-Extractor RA 15-60 - 1 ud.-Camisa Ø160x500 mm - 1 ud.-Rejilla Exterior anti-insectos blanca Ø180 mm - 1 ud.-Tapa interior 180x180x35 mm - 1 ud.-Transformador 230VAC 12 VDC 60W - 1 ud.-Control con sonda de humedad - 1 ud.-Interruptor de 4 posiciones.
|  |  | Total EDA | 1 | 0 | 0
LUNOTH | Capítulo |  | LUNOTHERM | 1 | 0 | 0
LU38245 | Partida | u | BASTIDOR LUNOTHERM A60 | 0 | 230.35 | 0
Bastidor para salida a lateral de ventana fomado por capa de poliestileno de alta densidad revestida exteriormente, con placa Fermacel de fibrocemento y rejilla lateral sobre carcasa telescópica metálica.
LU38253 | Partida | u | BASTIDOR LUNOTHERM A80 | 0 | 0 | 0
Bastidor para salida a lateral de ventana fomado por capa de poliestileno de alta densidad revestida exteriormente, con placa Fermacel de fibrocemento y rejilla lateral sobre carcasa telescópica metálica.
LU41139 | Partida | u | ELEMENTO AISLANTE EXTERIOR PARA TUBO Ø160 | 0 | 46.51 | 0
Elemento aislante para colocación sobre muro para la instalación de camisas.
LU41137 | Partida | u | REJILLA ANTI-INSECTOS | 0 | 37.9 | 0
Medidas: 670x30 mm
|  |  | Total LUNOTH | 1 | 0 | 0
ACCYR | Capítulo |  | ACCESORIOS Y REPUESTOS | 1 | 0 | 0
ACCYRE3 | Capítulo | u | ACCESORIOS Y REPUESTOS PARA EQUIPOS NEXXT y ego | 1 | 0 | 0
LU40109 | Partida | u | PACK 2 uds. FILTRO PARA NEXXT TIPO M5 | 0 | 37.06 | 0
LU40110 | Partida | u | PACK 2 uds. FILTRO PARA NEXXT TIPO F7 | 0 | 42.2 | 0
LU40111 | Partida | u | PACK 2 uds. FILTRO PARA NEXXT TIPO F9 | 0 | 47.55 | 0
LU39998 | Partida | u | PACK 4 uds. FILTRO PARA ego | 0 | 16.8 | 0
LU39982 | Partida | u | PACK 4 uds. FILTRO POLEN PARA ego | 0 | 21.65 | 0
LU40107 | Partida | u | REJILLA EXTERIOR ANTI-INSECTOS NEXXT | 0 | 193.3 | 0
LU40018 | Partida | u | TAPA INTERIOR ego | 0 | 231.65 | 0
|  |  | Total ACCYRE3 | 1 | 0 | 0
ACCYRE4 | Capítulo | u | COMPONENTES ELÉCTRICOS | 1 | 0 | 0
LU39974 | Partida | u | TRANSFORMADOR 230VAC 12VDC PARA CARRIL DIN (60W) | 0 | 70.4 | 0
LU39973 | Partida | u | TRANSFORMADOR PARA CAJA DE MECANISMOS | 0 | 123.4 | 0
LU40096 | Partida | u | TRANSFORMADOR 230VAC 12VDC PARA CARRIL DIN (100W) | 0 | 70.4 | 0
LU40089 | Partida | u | CONTROL DE SERIE e2, ego y RA15-60 CON SONDA DE HUMEDAD | 0 | 128.6 | 0
LU39972 | Partida | u | INTERRUPTOR DE 4 POSICIONES PARA SERIE e2, ego y RA15-60 | 0 | 54.45 | 0
LU39857 | Partida | u | PLACA DE PROGRAMACIÓN DE RETARDO DE PUESTA EN MARCHA Y PARO | 0 | 61.1 | 0
LU40113 | Partida | u | INTERRUPTOR SMART COMFORT CON SONDA DE HUMEDAD | 0 | 280.05 | 0
|  |  | Total ACCYRE4 | 1 | 0 | 0
ACCYRE2 | Capítulo | u | ACCESORIOS Y REPUESTOS PARA EQUIPOS e2, e2 kurz, AB 30-60 y RA 1 | 1 | 0 | 0
LU36765 | Partida | u | CAMISA DE Ø160X500mm PARA EQUIPOS DE INTERCAMBIO DE AIRE | 0 | 51.4 | 0
LU39891 | Partida | u | CAMISA DE Ø160X500mm PARA EQUIPOS DE INTERCAMBIO DE AIRE | 0 | 72.45 | 0
LU39851 | Partida | u | TAPA INTERIOR STANDAR 180X180X35 mm PARA EQUIPOS DE INTERCAMBIO | 0 | 61.1 | 0
LU39947 | Partida | u | TAPA INTERIOR GRANDE 250X250X78 mm PARA EQUIPOS DE INTERCAMBIO | 0 | 210.35 | 0
LU40087 | Partida | u | TAPA INTERIOR VARIABLE 191X180X35 mm PARA EQUIPOS DE INTERCAMBIO | 0 | 117.9 | 0
LU40088 | Partida | u | TAPA INTERIOR C.OPACO 197X185X35 mm PARA EQUIPOS DE INTERCAMBIO | 0 | 236.5 | 0
LU39852 | Partida | u | REJILLA CON MOSQUITERA BLANCA Ø180 mm PARA EQUIPOS DE INTERCAMBI | 0 | 21.65 | 0
LU41143 | Partida | u | REJILLA CON MOSQUITERA GRIS Ø180 mm PARA EQUIPOS DE INTERCAMBIO | 0 | 26.5 | 0
LU39917 | Partida | u | REJILLA CON MOSQUITERA S/C Ø180 mm PARA EQUIPOS DE INTERCAMBIO | 0 | 26.5 | 0
LU40093 | Partida | u | CERCO REJILLO Ø180 mm PARA EQUIPOS DE INTERCAMBIO | 0 | 5.95 | 0
LU37205 | Partida | u | PACK 3 FILTROS LAVABLES Ø140 mm PARA EQUIPOS DE INTERCAMBIO | 0 | 20.55 | 0
LU39004 | Partida | u | PACK 3 FILTROS DE POLEN Ø140 mm PARA EQUIPOS DE INTERCAMBIO | 0 | 27.05 | 0
LU39860 | Partida | u | CHAPETA PARA ZONAS CON MUCHO VIENTO PARA EVITAR ENTRADA DE AIRE | 0 | 37.33 | 0
|  |  | Total ACCYRE2 | 1 | 0 | 0
|  |  | Total ACCYR | 1 | 0 | 0
LUNOMAT | Capítulo |  | LUNOMAT | 1 | 0 | 0
LU0001 | Partida | u | LUNOMAT | 0 | 2941.91 | 0
Sistema centralizado de ventilación con recuperación
|  |  | Total LUNOMAT | 1 | 0 | 0
|  |  | Total LUNOS | 0 | 0 | 0
|  |  | Total FONTANERIA | 1 | 0 | 0
Note on A14: Código del concepto. Ver colores en "Entorno de trabajo: Apariencia"
Note on B14: Naturaleza o tipo de concepto, ver valores de cada naturaleza en la ayuda del menú contextual
Note on C14: Unidad principal de medida del concepto
Note on D14: Descripción corta
Note on E14: Rendimiento o cantidad presupuestada
Note on F14: Precio unitario en el presupuesto
Note on G14: Importe del presupuesto